## chitiet
| 1 |  |  | Hệ số lắp xà: | 1.5
| 0 |  |  | Hệ số lắp xà H: | 1.7
|  |  |  | Hệ số dựng cột : | 0.7
|  |  |  | Hệ số kéo dây : | 0.7
|  |  |  | Cấp đất: | 3
BẢNG KHỐI LƯỢNG PHẦN ĐƯỜNG DÂY (Đính kèm biên bản nghiệm thu hoàn thành công trình đưa và sử dụng ngày….. tháng…..năm 2018)
Công trình: Nâng cấp đường dây trung thế từ recloser Xuân Bắc đến LBS khí Chế Biến tuyến 480 Xuân Bắc
Địa điểm: Huyện Xuân Lộc - Tỉnh Đồng Nai
| MÃ | x | SỐ HIỆU | DANH MỤC | ĐƠN VỊ | HỆ | KHỐI LƯỢNG |  |  |  | GHI CHÚ
|  | x | ĐƠN GIÁ |  |  | SỐ | DỰ TOÁN | THI CÔNG | PS TĂNG | PS GIẢM
|  |  | 1 | 2 | 3 | 4
1 | 2 |  | 4 | 5 | 6 | 7 | 8
TD75 | TD75 |  |  | Tiếp địa lặp lại (trụ 7.5m) | Bộ |  | 0 | 0
| m25 |  |  | Cáp đồng trần M25mm2 | kg | 3.36 | 0 | 0
| CTD+K |  |  | Cọc tiếp đất Ø 16- 2,4m + kẹp cọc | bộ | 1 | 0 | 0
| GIP70-35 |  |  | Ghíp nối IPC 70-35 | cái | 0 | 0
| KTD |  | 05.7001 | Kéo dây tiếp địa | mét | 3.36 | 0 | 0
| DCTD3 |  | 05.8103 | Đóng cọc tiếp địa đất cấp 3 | cọc | 1 | 0 | 0
| bocpk |  | 02.1120 | Bốc dỡ phụ kiện | tấn
| TD |  | 02.1351 | V/c tiếp địa vào vị trí ( cự ly <=100m) | tấn
TD85 | TD85 |  |  | Tiếp địa lặp lại (trụ 8.4m) | Bộ |  | 0
| m25 |  |  | Cáp đồng trần M25mm2 : 9m | kg | 2.016 | 0
| CTD+K |  |  | Cọc tiếp đất Ø 16- 2,4m + kẹp cọc | bộ | 1 | 0
| Ke50 |  |  | Kẹp ép WR cỡ dây 50mm2 | cái | 2 | 0
| cos25 |  |  | Đầu cosse ép Cu 25mm2 | cái | 2
| b1240 |  |  | Boulon 12x40 | bộ | 1
| KTD |  | 05.7001 | Kéo dây tiếp địa | mét | 2.016
| DCTD3 |  | 05.8103 | Đóng cọc tiếp địa đất cấp 3 | cọc | 1
| bocpk |  | 02.1120 | Bốc dỡ phụ kiện | tấn
| TD |  | 02.1351 | V/c tiếp địa vào vị trí ( cự ly <=100m) | tấn
TD85ABC | TD85ABC |  |  | Tiếp địa lặp lại trụ 8.5m cáp ABC | Bộ |  | 0 | 0
| m25 |  |  | Cáp đồng trần M25mm2 : 9m | kg | 2.016 | 0 | 0
| CTD+K |  |  | Cọc tiếp đất Ø 16- 2,4m + kẹp cọc | bộ | 1 | 0 | 0
| GIP95-25 |  |  | Ghíp nối IPC 95-25 | cái | 1 | 0 | 0
| cos25 |  |  | Đầu cosse ép Cu 25mm2 | cái |  | 0 | 0
| b1240 |  |  | Boulon 12x40 | bộ |  | 0 | 0
| KTD |  | 05.7001 | Kéo dây tiếp địa | kg | 2.016 | 0 | 0
| DCTD3 |  | 05.8103 | Đóng cọc tiếp địa đất cấp 3 | cọc | 1 | 0 | 0
| bocpk |  | 02.1120 | Bốc dỡ phụ kiện | tấn
| TD |  | 02.1351 | V/c tiếp địa vào vị trí ( cự ly <=100m) | tấn
TDTUPP | TDTUPP |  |  | Tiếp địa tủ phân phối hạ thế | Bộ |  | 0
| m25 |  |  | Cáp đồng trần M25mm2 : 3m | kg | 0.672 | 0
| CTD+K |  |  | Cọc tiếp đất Ø 16- 2,4m + kẹp cọc | bộ | 1 | 0
| GIP50-35 |  |  | Ghíp nối IPC 50-35 | cái | 1 | 0
| KTD |  | 05.7001 | Kéo dây tiếp địa | mét | 0.672
| DCTD3 |  | 05.8103 | Đóng cọc tiếp địa đất cấp 3 | cọc | 1
| bocpk |  | 02.1120 | Bốc dỡ phụ kiện | tấn
| TD |  | 02.1351 | V/c tiếp địa vào vị trí ( cự ly <=100m) | tấn
TDTT105 | TDTT105 |  |  | Tiếp địa lặp lại (trụ 10.5m) | Bộ |  | 0
| m25 |  |  | Cáp đồng trần M25mm2 : 10m | kg | 2.24 | 0
| CTD+K |  |  | Cọc tiếp đất Ø 16- 2,4m + kẹp cọc | bộ | 1 | 0
| KCUAL |  |  | Kẹp nối đồng-nhôm | cái | 2 | 0
| cos25 |  |  | Đầu cosse ép Cu 25mm2 | cái | 2 | 0
| b1240 |  |  | Boulon 12x40 | bộ | 1 | 0
| KTD |  | 05.7001 | Kéo dây tiếp địa | mét | 2.24 | 0
| DCTD3 |  | 05.8103 | Đóng cọc tiếp địa đất cấp 3 | cọc | 1 | 0
| bocpk |  | 02.1120 | Bốc dỡ phụ kiện | tấn |  | 0
| TD |  | 02.1351 | V/c tiếp địa vào vị trí ( cự ly <=100m) | tấn |  | 0
TDTT12 | TDTT12 |  |  | Tiếp địa lặp lại (trụ 12m) | Bộ |  | 0 | 0
| m25 |  | 9m | Cáp đồng trần M25mm2 | kg | 2.016 | 0 | 0
| CTD+K |  |  | Cọc tiếp đất Ø 16- 2,4m + kẹp cọc | bộ | 1 | 0 | 0
| KE50 |  |  | Kẹp ép WR cỡ dây 50mm2 | cái | 2 | 0 | 0
| pvc21 |  |  | Ống PVC D21x1,6mm | m | 0 | 0
| b1240 |  |  | Boulon 12x40 | bộ | 0 | 0
| KTD |  | 05.7001 | Kéo dây tiếp địa | mét | 2.016 | 0 | 0
| DCTD3 |  | 05.8103 | Đóng cọc tiếp địa đất cấp 3 | cọc | 1 | 0 | 0
| bocpk |  | 02.1120 | Bốc dỡ phụ kiện | tấn | 0 | 0
| TD |  | 02.1351 | V/c tiếp địa vào vị trí ( cự ly <=100m) | tấn |  | 0
TDLL12 | TDLL12 |  |  | Tiếp địa lặp lại trụ 12m | Bộ |  | 0 | 0
| m25 |  |  | Cáp đồng trần M25mm2 | kg | 2.016 | 0 | 0
| CTD+K |  |  | Cọc tiếp đất Ø 16- 2,4m + kẹp cọc | bộ | 1 | 0 | 0
| Ke50 |  |  | Kẹp ép WR cỡ dây 50mm2 | cái | 1 | 0 | 0
| cos25 |  |  | Đầu cosse ép Cu 25mm2 | cái |  | 0
| b1240 |  |  | Boulon 12x40 | bộ |  | 0
| KTD |  | 05.7001 | Kéo dây tiếp địa | mét | 2.016 | 0 | 0
| DCTD3 |  | 05.8103 | Đóng cọc tiếp địa đất cấp 3 | cọc | 1 | 0 | 0
| DTD3 |  | 03.3123 | Đào rãnh tiếp địa đất cấp 3 | m3 | 0.24
| bocpk |  | 02.1120 | Bốc dỡ phụ kiện | tấn |  | 0
| TD |  | 02.1351 | V/c tiếp địa vào vị trí ( cự ly <=100m) | tấn |  | 0
TDDD12 | TDDD12 |  |  | Tiếp địa trụ recloser và TBA 1 pha | Bộ |  | 0
| m25 |  |  | Cáp đồng trần M25mm2 : 25m | kg | 5.6 | 0
| CTD+K |  |  | Cọc tiếp đất Ø 16- 2,4m + kẹp cọc | bộ | 4 | 0
| KCUAL |  |  | Kẹp nối đồng-nhôm | cái | 5 | 0
| cos25 |  |  | Đầu cosse ép Cu 25mm2 | cái | 2 | 0
| b1240 |  |  | Boulon 12x40 | bộ | 1 | 0
| KTD |  | 05.7001 | Kéo dây tiếp địa | mét | 5.6 | 0
| DCTD3 |  | 05.8103 | Đóng cọc tiếp địa đất cấp 3 | cọc | 4 | 0
| bocpk |  | 02.1120 | Bốc dỡ phụ kiện | tấn | 0.008 | 0
| TD |  | 02.1351 | V/c tiếp địa vào vị trí ( cự ly <=100m) | tấn | 0.008 | 0
TDTT14 | TDTT14 |  |  | Tiếp địa lặp lại (trụ 14m) | Bộ |  | 0
| m25 |  |  | Cáp đồng trần M25mm2 (14m) | kg | 3.136 | 0
| CTD+K |  |  | Cọc tiếp đất Ø 16- 2,4m + kẹp cọc | bộ | 1 | 0
| KCUAL |  |  | Kẹp nối đồng-nhôm | cái | 2 | 0
| cos25 |  |  | Đầu cosse ép Cu 25mm2 | cái | 2 | 0
| b1240 |  |  | Boulon 12x40 | bộ | 1 | 0
| KTD |  | 05.7001 | Kéo dây tiếp địa | mét | 3.136 | 0
| DCTD3 |  | 05.8103 | Đóng cọc tiếp địa đất cấp 3 | cọc | 1 | 0
| bocpk |  | 02.1120 | Bốc dỡ phụ kiện | tấn |  | 0
| TD |  | 02.1351 | V/c tiếp địa vào vị trí ( cự ly <=100m) | tấn |  | 0
TDTT20 | TDTT20 |  |  | Tiếp địa lặp lại (trụ 20m) | Bộ |  | 0
| m25 |  |  | Cáp đồng trần M25mm2 (22m) | kg | 4.928 | 0
| CTD+K |  |  | Cọc tiếp đất Ø 16- 2,4m + kẹp cọc | bộ | 1 | 0
| KCUAL |  |  | Kẹp nối đồng-nhôm | cái | 2 | 0
| KTD |  | 05.7001 | Kéo dây tiếp địa | mét | 4.928
| DCTD3 |  | 05.8103 | Đóng cọc tiếp địa đất cấp 3 | cọc | 1
| bocpk |  | 02.1120 | Bốc dỡ phụ kiện | tấn | 0.008
| TD |  | 02.1351 | V/c tiếp địa vào vị trí ( cự ly <=100m) | tấn | 0.008
TDMT | TDMT |  |  | Tiếp địa mái tole | Bộ |  | 0
| M25 |  |  | Cáp đồng trần M25mm2 (6m) | kg | 1.344 | 0
| DTD3 |  |  | Đào rãnh tiếp địa đất cấp 3: 0,3x0,3x1 | m3 | 0.09 | 0
| DATD3 |  |  | Đắp đất rãnh tiếp độ chặt k=0,95: 0,3x0,3x1 | m3 | 0.09 | 0
| COS25 |  |  | Đầu cosse ép Cu 25mm2 | cái | 1 | 0
| B1240 |  |  | Boulon 12x40 | bộ | 1 | 0
| PVC21 |  |  | Ống PVC D21x1,6mm | m | 3 | 0
| KTD |  | 05.7001 | Kéo dây tiếp địa | mét | 1
| KE25 |  | 0 | Kẹp ép cỡ dây 25mm2 | cái | 1
TDDD | TDDD |  |  | Tiếp địa trụ đo đếm | Bộ |  | 0
| m25 |  |  | Cáp đồng trần M25mm2 (53m) | kg | 11.872 | 0
| CTD+K |  |  | Cọc tiếp đất Ø 16- 2,4m + kẹp cọc | bộ | 9 | 0
| ke50 |  |  | Kẹp ép WR cỡ dây 50mm2 | cái | 2 | 0
| ke25 |  |  | Kẹp ép cỡ dây 25mm2 | cái | 11 | 0
| pvc21 |  |  | Ống PVC D21x1,6mm | m | 6 | 0
| cd21 |  |  | Cổ dê kẹp ống PVC 21 | bộ | 3 | 0
| cos25 |  |  | Đầu cosse ép Cu 25mm2 | cái | 2 | 0
| b1240 |  |  | Boulon 12x40 | bộ | 1 | 0
| KTD |  | 05.7001 | Kéo dây tiếp địa | mét | 11.872
| DCTD3 |  | 05.8103 | Đóng cọc tiếp địa đất cấp 3 | cọc | 9
| dtd3 |  | 03.3123 | Đào rãnh tiếp địa đất cấp 3 | m3 | 13.2
| datd3 |  | 03.4123 | Đắp đất rãnh tiếp độ chặt k=0,95 | m3 | 13.2
| bocpk |  | 02.1120 | Bốc dỡ phụ kiện | tấn
| TD |  | 02.1351 | V/c tiếp địa vào vị trí ( cự ly <=100m) | tấn
| 0 | x | II | Phần trụ |  | 0 | 0
BTLT 7.5 | BTLT 7.5 | x |  | Trụ bê tông ly tâm 7.5m | Trụ |  | 1 | 1
| T75 | x |  | Trụ BTLT 7,5m F200 dự ứng lực | trụ | 1 | 1 | 1
| G |  |  | Vật liệu dựng trụ | trụ |  | 0 | 0
| C8m |  | 05.5202 | Dựng trụ BTLT <8m thủ công +cơ giới | trụ |  | 0 | 0
| boctr |  | 02.1124 | Bốc dỡ trụ | tấn
| COT |  | 02.1461 | V/c cột vào vị trí (cự ly <=100m) | tấn
| dctc |  | 02.1482 | V/c dụng cụ thi công vào vị trí (cự ly <=100m) | tấn
BTLT 8.5 | BTLT 8.4 | x |  | Trụ bê tông ly tâm 8.4m | Trụ |  | 77 | 77
| T84 | x |  | Trụ BTLT 8,4m F200 dự ứng lực | trụ | 1 | 77 | 77
| G |  |  | Vật liệu dựng trụ | trụ |  | 0 | 0
| C10m |  | 05.5302 | Dựng trụ BTLT <10m thủ công +cơ giới | trụ |  | 0 | 0
| boctr |  | 02.1124 | Bốc dỡ trụ | tấn
| COT |  | 02.1461 | V/c cột vào vị trí (cự ly <=100m) | tấn
| dctc |  | 02.1482 | V/c dụng cụ thi công vào vị trí (cự ly <=100m) | tấn
BTLT 8.4TD | BTLT 8.4TD |  |  | Trụ bê tông ly tâm 8.4m có dây tiếp địa | Trụ |  | 0
| T84td |  |  | Trụ BTLT 8,4m F200 dự ứng lực có dây tiếp địa | trụ | 1 | 0
| G |  |  | Vật liệu dựng trụ | trụ | 1 | 0
| C10m |  | 05.5302 | Dựng trụ BTLT <10m thủ công +cơ giới | trụ | 1 | 0
| boctr |  | 02.1124 | Bốc dỡ trụ | tấn
| COT |  | 02.1461 | V/c cột vào vị trí (cự ly <=100m) | tấn
| dctc |  | 02.1482 | V/c dụng cụ thi công vào vị trí (cự ly <=100m) | tấn
N-BTLT 8.4 | BTLT 8.5 |  |  | Nhổ trụ 8,4m | Trụ |  | 0
| G |  |  | Vật liệu nhổ trụ | trụ | 1 | 0
| C10m |  | 05.5302 | Nhổ trụ BTLT <10m thủ công +cơ giới | trụ | 1
| dctc |  | 02.1482 | V/c dụng cụ thi công vào vị trí (cự ly <=100m) | tấn | 0.25
N-T-BTLT 8.4 | N-T-BTLT 8.4 |  |  | Nhổ và trồng trụ 8,4m | Trụ |  | 0
| G |  |  | Vật liệu nhổ trụ | trụ | 1 | 0
| C10m |  | 05.5302 | Nhổ trụ BTLT <10m thủ công +cơ giới | trụ | 1 | 0
| G |  | 0 | Vật liệu dựng trụ | trụ | 1 | 0
| C10m |  | 05.5302 | Dựng trụ BTLT <10m thủ công +cơ giới | trụ | 1 | 0
| dctc |  | 02.1482 | V/c dụng cụ thi công vào vị trí (cự ly <=100m) | tấn
BTLT 10.5 | BTLT 10.5 |  |  | Trụ bê tông ly tâm 10.5m | Trụ |  | 0 | 0
| T105 |  |  | Trụ BTLT 10,5m F350 dự ứng lực | trụ | 1 | 0 | 0
| G |  |  | Vật liệu dựng trụ | trụ | 1 | 0 | 0
| C105m |  | 05.5402 | Dựng trụ BTLT 10,5m thủ công + cơ giới | trụ | 1 | 0 | 0
| boctr |  | 02.1124 | Bốc dỡ trụ | tấn
| COT |  | 02.1461 | V/c cột vào vị trí (cự ly <=100m) | tấn
| dctc |  | 02.1482 | V/c dụng cụ thi công vào vị trí (cự ly <=100m) | tấn
N-BTLT 10.5 | N-BTLT 10.5 |  |  | Nhổ trụ bê tông ly tâm 10.5m | Trụ |  | 0
| C105m |  | 05.5402 | Nhổ trụ BTLT 10,5m thủ công + cơ giới | trụ | 1
BTLT 12 TC | BTLT 12 TC |  |  | Trụ bê tông ly tâm 12m trồng thủ công | Trụ |  | 0
| T12 |  |  | Trụ BTLT 12m F350 dự ứng lực | trụ | 1 | 0
| G |  |  | Vật liệu dựng trụ | trụ | 1 | 0
| C12 |  | 05.5213 | Dựng trụ BTLT 12m bằng thủ công | trụ | 1
| boctr |  | 02.1124 | Bốc dỡ trụ | tấn | 0
| COT |  | 02.1461 | V/c cột vào vị trí (cự ly <=100m) | tấn | 0
| dctc |  | 02.1482 | V/c dụng cụ thi công vào vị trí (cự ly <=100m) | tấn | 0
BTLT 12 | BTLT 12 | x |  | Trụ bê tông ly tâm 12m trồng thủ công+cơ giới | Trụ |  | 20 | 20
| T12 | x |  | Trụ BTLT 12m F350 dự ứng lực | trụ | 1 | 20 | 20 | 0
| G |  |  | Vật liệu dựng trụ | trụ |  | 0 | 0 | 0
| C12m |  | 05.5402 | Dựng trụ BTLT 12m thủ công + cơ giới | trụ |  | 0 | 0 | 0
| boctr |  | 02.1124 | Bốc dỡ trụ | tấn | 0
| COT |  | 02.1461 | V/c cột vào vị trí (cự ly <=100m) | tấn | 0
| dctc |  | 02.1482 | V/c dụng cụ thi công vào vị trí (cự ly <=100m) | tấn | 0
BTLT 12 TĐ | BTLT 12 TĐ |  |  | Trụ bê tông ly tâm 12m (tiếp địa có sẵn) trồng thủ công+cơ giới | Trụ |  | 0
| T12TĐ |  |  | Trụ BTLT 12m F350 dự ứng lực (tiếp địa có sẵn) | trụ | 1 | 0
| G |  |  | Vật liệu dựng trụ | trụ | 1 | 0
| C12m |  | 05.5402 | Dựng trụ BTLT 12m thủ công + cơ giới | trụ | 1
BTLT 14 | BTLT 14 |  |  | Trụ bê tông ly tâm 14m | Trụ |  | 0 | 0
| T14 |  |  | Trụ BTLT 14m F650 dự ứng lực | trụ | 1 | 0
| G |  |  | Vật liệu dựng trụ | trụ | 1 | 0
| C14m |  | 05.5224 | Dựng trụ BTLT 14m thủ công + cơ giới | trụ | 1
| boctr |  | 02.1124 | Bốc dỡ trụ | tấn
| COT |  | 02.1461 | V/c cột vào vị trí (cự ly <=100m) | tấn
| dctc |  | 02.1482 | V/c dụng cụ thi công vào vị trí (cự ly <=100m) | tấn
BTLT 20 | BTLT 20 |  |  | Trụ bê tông ly tâm 20m | Trụ |  | 0
| T20 |  |  | Trụ BTLT 20m F1000 dự ứng lực | trụ | 1 | 0
| G |  |  | Vật liệu dựng trụ | trụ | 1 | 0
| C20m |  | 05.5227 | Dựng trụ BTLT 20m thủ công + cơ giới | trụ | 1
| boctr |  | 02.1124 | Bốc dỡ trụ | tấn | 2.72
| COT |  | 02.1461 | V/c cột vào vị trí (cự ly <=100m) | tấn | 2.72
| dctc |  | 02.1482 | V/c dụng cụ thi công vào vị trí (cự ly <=100m) | tấn | 0.25
| 0 | x | III | Phần xà, néo |  | 0 | 0
X-1,66Đ | X-1,66Đ | x |  | Bộ xà đơn L75x75x8 dài 1,66m: X-1,66Đ | Bộ |  | 74
| XA1660 | x |  | Đà 1,66m X-16Đ | Cái | 1 | 74 | 0
| tc810 | x |  | Thanh chống đà 810 | cái | 2 | 148 | 0
| CSDI | x |  | Chân sứ đỉnh thẳng dài 870mm | cái | 1 | 74 | 0
| B16250 | x |  | Boulon 16x250 | bộ | 4 | 296 | 0
| B1650 | x |  | Boulon 16x50 | bộ | 2 | 148 | 0
| SD | x | 0 | Sứ đứng 24KV | cái | 3 | 222 | 0
| bocx |  | 02.1115 | Bốc dỡ xà, thép thanh | tấn
| XA |  | 02.1361 | V/c xà vào vị trí (cư ly <=100m) | tấn
| dctc |  | 02.1482 | V/c dụng cụ thi công vào vị trí (cự ly <=100m) | tấn
X-1,66K | X-1,66K | x |  | Bộ xà kép L75x75x8 dài 1,66m: X-1,66K | Bộ |  | 9
| xa1660 | x |  | Đà 1,66m X-16Đ | Cái | 1 | 9
| tc810 | x |  | Thanh chống đà 810 | cái | 2 | 18
| B16250 | x |  | Boulon 16x250 | bộ | 4 | 36
| B16250v | x |  | Boulon 16x250VRS+ 4 long đền vuông D18-50x50x3/Zn | bộ | 2 | 18
| B1650 | x |  | Boulon 16x50 | bộ | 4 | 36
| CSDI | x | 0 | Chân sứ đỉnh thẳng dài 870mm | cái | 2 | 18
| bocx |  | 02.1115 | Bốc dỡ xà, thép thanh | tấn
| XA |  | 02.1361 | V/c xà vào vị trí (cư ly <=100m) | tấn
| dctc |  | 02.1482 | V/c dụng cụ thi công vào vị trí (cự ly <=100m) | tấn
X-22K-Đ | X-22K-Đ |  |  | Bộ xà kép L75x75x8 dài 2.2m: X-22K-Đ - C810 (lắp trụ đơn) | Bộ |  | 0 | 0
| SL75 |  |  | Sắt góc L75 x75 x8 | kg | 44.7392 | 0 | 0 | 0 | 0
| SL50 |  |  | Sắt góc L50 x50 x5: thanh chống 810 | kg | 12.2148 | 0 | 0 | 0 | 0
| B16250 |  |  | Boulon 16x250 | bộ | 1 | 0 | 0 | 0 | 0
| B16300 |  |  | Boulon 16x300 | bộ | 1 | 0 | 0 | 0 | 0
| B16300v |  |  | Boulon 16x300VRS | bộ | 2 | 0 | 0 | 0 | 0
| B1650 |  |  | Boulon 16x50 | bộ | 4 | 0 | 0 | 0 | 0
| LXINL |  | 05.6203 | Lắp xà néo ≤ 100kg | bộ | 1 | 0 | 0 | 0 | 0
| bocx |  | 02.1115 | Bốc dỡ xà, thép thanh | tấn | 0 |  |  |  | 0
| XA |  | 02.1361 | V/c xà vào vị trí (cư ly <=100m) | tấn | 0 |  |  |  | 0
| dctc |  | 02.1482 | V/c dụng cụ thi công vào vị trí (cự ly <=100m) | tấn | 0 |  |  |  | 0
X-20Đ | X-20Đ |  |  | Bộ xà đơn L75x75x8 dài 2m: X-20Đ | Bộ |  | 0 | 0
| SL75 |  |  | Sắt góc L75 x75 x8 | kg | 19.844 | 0
| SL50 |  |  | Sắt góc L50 x50 x5 | kg | 5.4288 | 0
| B16250 |  |  | Boulon 16x250 | bộ | 2 | 0
| B1650 |  |  | Boulon 16x50 | bộ | 1 | 0
| LXIT |  | 05.6401 | Lắp xà đỡ ≤ 25kg | bộ | 1
| bocx |  | 02.1115 | Bốc dỡ xà, thép thanh | tấn
| XA |  | 02.1361 | V/c xà vào vị trí (cư ly <=100m) | tấn
| dctc |  | 02.1482 | V/c dụng cụ thi công vào vị trí (cự ly <=100m) | tấn
X-20K | X-20K |  |  | Bộ xà kép L75x75x8 dài 2m: X-20K | Bộ |  | 0 | 0
| SL75 |  |  | Sắt góc L75 x75 x8 | kg | 39.688 | 0
| SL50 |  |  | Sắt góc L50 x50 x5 | kg | 10.8576 | 0
| B1650 |  |  | Boulon 16x50 | bộ | 4 | 0
| B16250 |  |  | Boulon 16x250 | bộ | 1 | 0
| B16300 |  |  | Boulon 16x300 | bộ | 1 | 0
| B16300v |  |  | Boulon 16x300VRS | bộ | 2 | 0
| LXIN |  | 05.6202 | Lắp xà néo ≤ 50kg | bộ | 1
| bocx |  | 02.1115 | Bốc dỡ xà, thép thanh | tấn
| XA |  | 02.1361 | V/c xà vào vị trí (cư ly <=100m) | tấn
| dctc |  | 02.1482 | V/c dụng cụ thi công vào vị trí (cự ly <=100m) | tấn
X-22Đ | X-22Đ |  |  | Bộ xà đơn L75x75x8 dài 2.2m: X-22Đ - C810 | Bộ |  | 0 | 0
| SL75 |  |  | Sắt góc L75 x75 x8 | kg | 22.3696 | 0 | 0 | 0
| SL50 |  |  | Sắt góc L50 x50 x5: thanh chống 810 | kg | 6.1074 | 0 | 0 | 0
| CD bắt xà |  |  | Cổ dê bắt xà + bulon: thanh chống 810 | bộ
| CDXA |  |  | Cổ dê chống lắc 8x80x800 : thanh chống 810 | bộ
| B16250 |  |  | Boulon 16x250 | bộ | 2 | 0 | 0 | 0
| B1650 |  |  | Boulon 16x50 | bộ | 2 | 0 | 0 | 0
| LXITL |  | 05.6102 | Lắp xà đỡ ≤ 50kg | bộ | 1 | 0 | 0 | 0
| bocx |  | 02.1115 | Bốc dỡ xà, thép thanh | tấn | 0
| XA |  | 02.1361 | V/c xà vào vị trí (cư ly <=100m) | tấn | 0
| dctc |  | 02.1482 | V/c dụng cụ thi công vào vị trí (cự ly <=100m) | tấn | 0
X-22Đ - C920 | X-22Đ - C920 |  |  | Bộ xà đơn L75x75x8 dài 2.2m: X-22Đ - C920 | Bộ |  | 0 | 0
| SL75 |  |  | Sắt góc L75 x75 x8 | kg | 22.3696 | 0
| SL50 |  |  | Sắt góc L50 x50 x5 thanh chống 920 | kg | 6.9368 | 0
| B16250 |  |  | Boulon 16x250 | bộ | 2 | 0
| B1650 |  |  | Boulon 16x50 | bộ | 2 | 0
| LXITL |  | 05.6102 | Lắp xà đỡ ≤ 50kg | bộ | 1 | 0
| bocx |  | 02.1115 | Bốc dỡ xà, thép thanh | tấn | 0 | 0
| XA |  | 02.1361 | V/c xà vào vị trí (cư ly <=100m) | tấn | 0 | 0
| dctc |  | 02.1482 | V/c dụng cụ thi công vào vị trí (cự ly <=100m) | tấn | 0 | 0
TL X-21K | TL X-21K |  |  | Tháo và lắp bộ xà kép L75x75x8 dài 2.1m: X-21K | Bộ |  | 0 | 0
| LXID |  |  | Lắp xà trụ ghép ≤ 140kg | bộ | 1 | 0
| bocx |  |  | Bốc dỡ xà, thép thanh | tấn | 0.06 | 0
| XA |  | 02.1361 | V/c xà vào vị trí (cư ly <=100m) | tấn | 0.06 | 0
| dctc |  | 02.1482 | V/c dụng cụ thi công vào vị trí (cự ly <=100m) | tấn | 0.05 | 0
X-22K-K | X-22K-K | x |  | Bộ xà kép L75x75x8 dài 2.2m: X-22K-K - C810 (lắp theo hướng trụ ghép) | Bộ |  | 4 | 4
| XA2200 | x |  | Đà 2,2m X-2,2Đ | Cái | 2 | 8 | 8 | 0
| tc810 | x |  | Thanh chống đà 810: thanh chống 810 | cái | 4 | 16 | 16 | 0
| B16500 | x |  | Boulon 16x500 | bộ | 1 | 4 | 4 | 0
| B16600 | x |  | Boulon 16x600 | bộ | 1 | 4 | 4 | 0
| B16550v | x |  | Boulon 16x550VRS+ 4 long đền vuông D18-50x50x3/Zn | bộ | 4 | 16 | 16 | 0
| B1650 | x |  | Boulon 16x50 | bộ | 4 | 16 | 16 | 0
| LXINL | x | 05.6203 | Lắp xà néo ≤ 100kg | bộ | 1 |  | 4 | 0
| bocx |  | 02.1115 | Bốc dỡ xà, thép thanh | tấn | 0
| XA |  | 02.1361 | V/c xà vào vị trí (cư ly <=100m) | tấn | 0
| dctc |  | 02.1482 | V/c dụng cụ thi công vào vị trí (cự ly <=100m) | tấn | 0
X-22K - C920 | X-22K - C920 |  |  | Bộ xà kép L75x75x8 dài 2.2m: X-22K - C920 | Bộ |  | 0 | 0
| SL75 |  |  | Sắt góc L75 x75 x8 | kg | 44.7392 | 0
| SL50 |  |  | Sắt góc L50 x50 x5: thanh chống 920 | kg | 13.8736 | 0
| B16250 |  |  | Boulon 16x250 | bộ | 1 | 0
| B16300 |  |  | Boulon 16x300 | bộ | 1 | 0
| B16300v |  |  | Boulon 16x300VRS | bộ | 4 | 0
| B1650 |  |  | Boulon 16x50 | bộ | 4 | 0
| LXINl |  | 05.6203 | Lắp xà néo ≤ 100kg | bộ | 1
| bocx |  | 02.1115 | Bốc dỡ xà, thép thanh | tấn | 0
| XA |  | 02.1361 | V/c xà vào vị trí (cư ly <=100m) | tấn | 0
| dctc |  | 02.1482 | V/c dụng cụ thi công vào vị trí (cự ly <=100m) | tấn | 0
X-24Đ | X-24Đ |  |  | Bộ xà đơn L75x75x8 dài 2.4m: X-24Đ | Bộ |  | 0 | 0
| SL75 |  |  | Sắt góc L75 x75 x8 | kg | 24.1736 | 0
| SL50 |  |  | Sắt góc L50 x50 x5 (chống 920) | kg | 6.9368 | 0
| B16300 |  |  | Boulon 16x300 | bộ | 2 | 0
| B1650 |  |  | Boulon 16x50 | bộ | 2 | 0
| LXITL |  | 05.6102 | Lắp xà đỡ ≤ 50kg | bộ | 1
| bocx |  | 02.1115 | Bốc dỡ xà, thép thanh | tấn
| XA |  | 02.1361 | V/c xà vào vị trí (cư ly <=100m) | tấn
| dctc |  | 02.1482 | V/c dụng cụ thi công vào vị trí (cự ly <=100m) | tấn
X-24K | X-24K |  |  | Bộ xà kép L75x75x8 dài 2.4m: X-24K | Bộ |  | 0 | 0
| SL75 |  |  | Sắt góc L75 x75 x8 | kg | 48.3472 | 0
| SL50 |  |  | Sắt góc L50 x50 x5 (chống 920) | kg | 13.8736 | 0
| B16250 |  |  | Boulon 16x250 | bộ | 1 | 0
| B16300 |  |  | Boulon 16x300 | bộ | 1 | 0
| B16300v |  |  | Boulon 16x300VRS | bộ | 4 | 0
| LXINL |  | 05.6203 | Lắp xà néo ≤ 100kg | bộ | 1
| bocx |  | 02.1115 | Bốc dỡ xà, thép thanh | tấn | 0
| XA |  | 02.1361 | V/c xà vào vị trí (cư ly <=100m) | tấn | 0
| dctc |  | 02.1482 | V/c dụng cụ thi công vào vị trí (cự ly <=100m) | tấn | 0
TL X-26K | TL X-26K |  |  | Tháo và lắp bộ xà kép L75x75x8 dài 2.6m: X-26K_trụ PI | Bộ |  | 0 | 0
| LXINl |  | 05.6203 | Lắp xà néo ≤ 100kg | bộ | 1
| bocx |  | 02.1115 | Bốc dỡ xà, thép thanh | tấn | 0.051
| XA |  | 02.1361 | V/c xà vào vị trí (cư ly <=100m) | tấn | 0.051
| dctc |  | 02.1482 | V/c dụng cụ thi công vào vị trí (cự ly <=100m) | tấn
X-8ĐL | X-8ĐL |  |  | Bộ xà lệch đơn L75x75x8 dài 0,8m: X-8ĐL | Bộ |  | 0 | 0
| SL75 |  |  | Sắt góc L75 x75 x8 | kg | 8.1954 | 0
| SL50 |  |  | Sắt góc L50 x50 x5 | kg | 3.0537 | 0
| B16250 |  |  | Boulon 16x250 | bộ | 2 | 0
| B1650 |  |  | Boulon 16x50 | bộ | 1 | 0
| LXIT |  | 05.6401 | Lắp xà đỡ ≤ 25kg | bộ | 1
| bocx |  | 02.1115 | Bốc dỡ xà, thép thanh | tấn
| XA |  | 02.1361 | V/c xà vào vị trí (cư ly <=100m) | tấn
| dctc |  | 02.1482 | V/c dụng cụ thi công vào vị trí (cự ly <=100m) | tấn
X-8KL | X-8KL |  |  | Bộ xà lệch kép L75x75x8 dài 0,8m: X-8KL | Bộ |  | 0 | 0
| SL75 |  |  | Sắt góc L75 x75 x8 | kg | 15.6948 | 0
| SL50 |  |  | Sắt góc L50 x50 x5 | kg | 6.1074 | 0
| B16400 |  |  | Boulon 16x400 | bộ | 2 | 0
| B16400V |  |  | Boulon 16x400VRS+ 4 long đền vuông D18-50x50x3/Zn | bộ | 1 | 0
| B1650 |  |  | Boulon 16x50 | bộ | 2 | 0
| LXINN |  | 05.6201 | Lắp xà néo ≤ 25kg | bộ | 1
| bocx |  | 02.1115 | Bốc dỡ xà, thép thanh | tấn
| XA |  | 02.1361 | V/c xà vào vị trí (cư ly <=100m) | tấn
| dctc |  | 02.1482 | V/c dụng cụ thi công vào vị trí (cự ly <=100m) | tấn
X-21ĐL | X-21ĐL |  |  | Bộ xà lệch đơn L75x75x8 dài 2,1m: X-21ĐL | Bộ |  | 0 | 0
| SL75 |  |  | Sắt góc L75 x75 x8 | kg | 20.8362 | 0
| SL50 |  |  | Sắt góc L50 x50 x5 | kg | 7.5023 | 0
| S50 |  |  | Sắt dẹt 50 x 5 | kg | 0.7852 | 0
| B16250 |  |  | Boulon 16x250 | bộ | 2 | 0
| B1650 |  |  | Boulon 16x50 | bộ | 1 | 0
| LXITl |  | 05.6102 | Lắp xà đỡ ≤ 50kg | bộ | 1
| bocx |  | 02.1115 | Bốc dỡ xà, thép thanh | tấn
| XA |  | 02.1361 | V/c xà vào vị trí (cư ly <=100m) | tấn
| dctc |  | 02.1482 | V/c dụng cụ thi công vào vị trí (cự ly <=100m) | tấn
X-21KL | X-21KL |  |  | Bộ xà lệch kép L75x75x8 dài 2,1m: X-21KL | Bộ |  | 0 | 0
| SL75 |  |  | Sắt góc L75 x75 x8 | kg | 41.6724 | 0
| SL50 |  |  | Sắt góc L50 x50 x5 | kg | 15.0046 | 0
| S50 |  |  | Sắt dẹt 50 x 5 | kg | 1.5704 | 0
| B16300v |  |  | Boulon 16x300VRS | bộ | 3 | 0
| B16300 |  |  | Boulon 16x300 | bộ | 1 | 0
| B16250 |  |  | Boulon 16x250 | bộ | 1 | 0
| LXINL |  | 05.6203 | Lắp xà néo ≤ 100kg | bộ | 1
| bocx |  | 02.1115 | Bốc dỡ xà, thép thanh | tấn
| XA |  | 02.1361 | V/c xà vào vị trí (cư ly <=100m) | tấn
| dctc |  | 02.1482 | V/c dụng cụ thi công vào vị trí (cự ly <=100m) | tấn
X-20ĐL2/3 | X-20ĐL2/3 | x |  | Bộ xà lệch đơn L75x75x8 dài 2m: X-20ĐL2/3 | Bộ |  | 1 | 1
| XA2000 | x |  | Đà 2m X-20Đ | Cái | 1 | 1 | 1 | 0
| TC1150 | x |  | Thanh chống đà 1150 | cái | 1 | 1 | 1 | 0
| B16250 | x |  | Boulon 16x250 | bộ | 2 | 2 | 2 | 0
| B1650 | x |  | Boulon 16x50 | bộ | 1 | 1 | 1 | 0
| LXIT | x | 05.6401 | Lắp xà đỡ ≤ 25kg | bộ | 1 | 1 | 1 | 0
| bocx |  | 02.1115 | Bốc dỡ xà, thép thanh | tấn
| XA |  | 02.1361 | V/c xà vào vị trí (cư ly <=100m) | tấn
| dctc |  | 02.1482 | V/c dụng cụ thi công vào vị trí (cự ly <=100m) | tấn
X-20KL2/3 | X-20KL2/3 |  |  | Bộ xà lệch kép L75x75x8 dài 2m: X-20KL2/3 | Bộ |  | 0 | 0
| SL75 |  |  | Sắt góc L75 x75 x8 | kg | 39.8684 | 0 | 0
| SL50 |  |  | Sắt góc L50 x50 x5 | kg | 8.671 | 0 | 0
| B16300v |  |  | Boulon 16x300VRS | bộ | 1 | 0 | 0
| B16300 |  |  | Boulon 16x300 | bộ | 1 | 0 | 0
| B16250 |  |  | Boulon 16x250 | bộ | 1 | 0 | 0
| B1650 |  |  | Boulon 16x50 | bộ | 2 | 0 | 0
| LXIN |  | 05.6202 | Lắp xà néo ≤ 50kg | bộ | 1 | 0 | 0
| bocx |  | 02.1115 | Bốc dỡ xà, thép thanh | tấn
| XA |  | 02.1361 | V/c xà vào vị trí (cư ly <=100m) | tấn
| dctc |  | 02.1482 | V/c dụng cụ thi công vào vị trí (cự ly <=100m) | tấn
X-24ĐP | X-24ĐP |  |  | Bộ xà đơn 2400 trụ Pi tim 1400: X-24ĐP | Bộ |  | 0 | 0
| SL75 |  |  | Sắt góc L75 x75 x8 | kg | 23.5422 | 0
| B16300 |  |  | Boulon 16x300 | bộ | 2 | 0
| LXHN1 |  |  | Lắp xà cột Pi loại ≤140kg/xà | bộ | 1 | 0
| bocx |  |  | Bốc dỡ xà, thép thanh | tấn | 0.027 | 0
| XA |  | 02.1361 | V/c xà vào vị trí (cư ly <=100m) | tấn | 0.027
| dctc |  | 02.1482 | V/c dụng cụ thi công vào vị trí (cự ly <=100m) | tấn | 0.05
X-24KP | X-24KP |  |  | Bộ xà kép 2400 trụ Pi tim 1400: X-24KP | Bộ |  | 0 | 0
| SL75 |  |  | Sắt góc L75 x75 x8 | kg | 48.708 | 0
| B16300 |  |  | Boulon 16x300 | bộ | 2 | 0
| B16300V |  |  | Boulon 16x300VRS | bộ | 4 | 0
| LXHN1 |  |  | Lắp xà cột Pi loại ≤140kg/xà | bộ | 1 | 0
| bocx |  |  | Bốc dỡ xà, thép thanh | tấn | 0 | 0
| XA |  | 02.1361 | V/c xà vào vị trí (cư ly <=100m) | tấn | 0
| dctc |  | 02.1482 | V/c dụng cụ thi công vào vị trí (cự ly <=100m) | tấn | 0
X-26ĐP | X-26ĐP |  |  | Bộ xà đơn 2600 trụ Pi tim 2400: X-26ĐP | Bộ |  | 0 | 0
| SL75 |  |  | Sắt góc L75 x75 x8 | kg | 25.3462 | 0 | 0 |  | 0
| B16250 |  |  | Boulon 16x250+ long đền vuông | bộ | 2 | 0 | 0 |  | 0
| LXHN1 |  |  | Lắp xà cột Pi loại ≤140kg/xà | bộ | 1 | 0 | 0 |  | 0
| bocx |  |  | Bốc dỡ xà, thép thanh | tấn | 0 | 0 | 0 |  | 0
| XA |  | 02.1361 | V/c xà vào vị trí (cư ly <=100m) | tấn
| dctc |  | 02.1482 | V/c dụng cụ thi công ( cự ly <=100m) | tấn
X-26KP | X-26KP |  |  | Bộ xà kép 2600 trụ Pi tim 2400: X-26KP | Bộ |  | 0 | 0
| SL75 |  |  | Sắt góc L75 x75 x8 | kg | 50.6924 | 0 | 0 | 0 | 0
| B16250 |  |  | Boulon 16x250+ long đền vuông | bộ | 2 | 0 | 0 | 0 | 0
| B16300V |  |  | Boulon 16x300VRS+ long đền vuông | bộ | 2 | 0 | 0 | 0 | 0
| LXHN1 |  |  | Lắp xà cột Pi loại ≤140kg/xà | bộ | 1 | 0 | 0 | 0 | 0
| bocx |  |  | Bốc dỡ xà, thép thanh | tấn |  | 0 | 0 | 0 | 0
| XA |  | 02.1361 | V/c xà vào vị trí (cư ly <=100m) | tấn
| dctc |  | 02.1482 | V/c dụng cụ thi công ( cự ly <=100m) | tấn
X-28KP | X-28KP |  |  | Bộ xà kép 2800 trụ Pi tim 1400: X-28KP | Bộ |  | 0 | 0
| SL75 |  |  | Sắt góc L75 x75 x8 | kg | 55.924 | 0
| SL50 |  |  | Sắt góc L50 x50 x5 | kg | 13.8736 | 0
| SL50 |  |  | Giá nới + ty móc Þ16x50, ghép 2PL4x40x350 (2x0,45kg) | kg | 5.4 | 0
| B16300 |  |  | Boulon 16x300 | bộ | 4 | 0
| B16300V |  |  | Boulon 16x300VRS | bộ | 4 | 0
| LXHN1 |  |  | Lắp xà cột Pi loại ≤140kg/xà | bộ | 1
| bocx |  |  | Bốc dỡ xà, thép thanh | tấn | 0.079
| XA |  | 02.1361 | V/c xà vào vị trí (cư ly <=100m) | tấn | 0.079
| dctc |  | 02.1482 | V/c dụng cụ thi công vào vị trí (cự ly <=100m) | tấn | 0.05
X-30KP | X-30KP |  |  | Bộ xà kép 3000 trụ Pi tim 1400: X-30KP | Bộ |  | 0 | 0
| SL75 |  |  | Sắt góc L75 x75 x8 | kg | 59.532 | 0
| S60 |  |  | Sắt dẹt 60 x 6 | kg | 10.3997 | 0
| B1650 |  |  | Boulon 16x50 | bộ | 4 | 0
| B16250 |  |  | Boulon 16x250 | bộ | 4 | 0
| B16300V |  |  | Boulon 16x300VRS | bộ | 4 | 0
| LXHN1 |  |  | Lắp xà cột Pi loại ≤140kg/xà | bộ | 1
| bocx |  |  | Bốc dỡ xà, thép thanh | tấn | 0.073
| XA |  | 02.1361 | V/c xà vào vị trí (cư ly <=100m) | tấn | 0.073
| dctc |  | 02.1482 | V/c dụng cụ thi công vào vị trí (cự ly <=100m) | tấn | 0.05
X-38Đ | X-38Đ |  |  | Bộ xà đỡ đơn L75x75x8 dài 3,8m: X-38Đ | Bộ |  | 0 | 0
| SL75 |  |  | Sắt góc L75 x75 x8 | kg | 39.688 | 0
| SL50 |  |  | Sắt góc L50 x50 x5 | kg | 15.457 | 0
| S50 |  |  | Sắt dẹt 50 x 5 | kg | 1.5704 | 0
| B16250 |  |  | Boulon 16x250 | bộ | 2 | 0
| B1650 |  |  | Boulon 16x50 | bộ | 2 | 0
| LXIT |  | 05.6401 | Lắp xà đỡ ≤ 25kg | bộ | 1
| bocx |  | 02.1115 | Bốc dỡ xà, thép thanh | tấn | 0.06
| XA |  | 02.1361 | V/c xà vào vị trí (cư ly <=100m) | tấn | 0.06
| dctc |  | 02.1482 | V/c dụng cụ thi công vào vị trí (cự ly <=100m) | tấn | 0.05
X-42KP | X-42KP |  |  | Bộ xà kép 4200 trụ Pi tim 1700: X-42KP | Bộ |  | 0 | 0
| SL75 |  |  | Sắt góc L75 x75 x8 | kg | 86.592 | 0
| S60 |  |  | Sắt dẹt 60 x 6 | kg | 20.7994 | 0
| B16250 |  |  | Boulon 16x250 | bộ | 4 | 0
| B16300V |  |  | Boulon 16x300VRS | bộ | 6 | 0
| LXHN1 |  |  | Lắp xà cột Pi loại ≤140kg/xà | bộ | 1
| bocx |  |  | Bốc dỡ xà, thép thanh | tấn | 0.113
| XA |  | 02.1361 | V/c xà vào vị trí (cư ly <=100m) | tấn | 0.113
| dctc |  | 02.1482 | V/c dụng cụ thi công vào vị trí (cự ly <=100m) | tấn | 0.05
X-24KP500 | X-24KP500 |  |  | Bộ xà kép 2400 trụ Pi tim 500: X-24KP500 | Bộ |  | 0 | 0
| SL75 |  |  | Sắt góc L75 x75 x8 | kg | 50.512 | 0
| Sl50 |  |  | Sắt góc L50 x50 x5 | kg | 12.2148 | 0
| B16250 |  |  | Boulon 16x250 | bộ | 4 | 0
| B16300V |  |  | Boulon 16x300VRS | bộ | 2 | 0
| B1650 |  |  | Boulon 16x50 | bộ | 4 | 0
| LXHN1 |  |  | Lắp xà cột Pi loại ≤140kg/xà | bộ | 1
| bocx |  |  | Bốc dỡ xà, thép thanh | tấn
| XA |  | 02.1361 | V/c xà vào vị trí (cư ly <=100m) | tấn
| dctc |  | 02.1482 | V/c dụng cụ thi công vào vị trí (cự ly <=100m) | tấn
G-20KP | G-20KP |  |  | Bộ thanh giằng trụ Pi tim 1400: G-20KP | Bộ |  | 0 | 0
| SL75 |  |  | Sắt góc L75 x75 x8 | kg | 36.08 | 0
| cd240 |  |  | Cổ dê Ø 240-Fe 8x100 | bộ | 2 | 0
| cd250 |  |  | Cổ dê Ø 250-Fe 8x100 | bộ | 2 | 0
| B1650 |  |  | Boulon 16x50 | bộ | 1 | 0
| B16100 |  |  | Boulon 16x100 | bộ | 8 | 0
| LXHN1 |  |  | Lắp xà cột Pi loại ≤140kg/xà | bộ | 1
| bocx |  |  | Bốc dỡ xà, thép thanh | tấn | 0.068
| XA |  | 02.1361 | V/c xà vào vị trí (cư ly <=100m) | tấn | 0.068
| dctc |  | 02.1482 | V/c dụng cụ thi công vào vị trí (cự ly <=100m) | tấn | 0.05
G-23KP | G-23KP |  |  | Bộ thanh giằng trụ Pi tim 1700: G-23KP | Bộ |  | 0 | 0
| SL75 |  |  | Sắt góc L75 x75 x8 | kg | 41.492 | 0
| eke300 |  |  | Ê KE 5x300x300\Zn | kg | 3.5 | 0
| cd250 |  |  | Cổ dê Ø 250-Fe 8x100 | bộ | 4 | 0
| B1650 |  |  | Boulon 16x50 | bộ | 5 | 0
| B16100 |  |  | Boulon 16x100 | bộ | 8 | 0
| LXHN1 |  |  | Lắp xà cột Pi loại ≤140kg/xà | bộ | 1
| bocx |  |  | Bốc dỡ xà, thép thanh | tấn | 0.0775
| XA |  | 02.1361 | V/c xà vào vị trí (cư ly <=100m) | tấn | 0.0775
| dctc |  | 02.1482 | V/c dụng cụ thi công vào vị trí (cự ly <=100m) | tấn | 0.05
G-720 | G-720 |  |  | Bộ thanh giằng trụ Pi tim 500: G-720 | Bộ |  | 0 | 0
| SL50 |  |  | Sắt góc L50 x50 x5 | kg | 10.8576 | 0
| B16350 |  |  | Boulon 16x350 | bộ | 4 | 0
| B1650 |  |  | Boulon 16x50 | bộ | 2 | 0
| LXIT |  |  | Lắp xà đỡ ≤ 25kg | bộ | 1
| bocx |  |  | Bốc dỡ xà, thép thanh | tấn
| XA |  | 02.1361 | V/c xà vào vị trí (cư ly <=100m) | tấn
| dctc |  | 02.1482 | V/c dụng cụ thi công vào vị trí (cự ly <=100m) | tấn
CODE th-Þ240 | CODE th-Þ240 |  |  | Bộ CODE lắp néo trung hòa: CODE th-Þ240 | Bộ |  | 0 | 0
| cd240 |  |  | Cổ dê Ø 240-Fe 8x100 | bộ | 2 | 0
| B16100 |  |  | Boulon 16x100 | bộ | 2 | 0
| LXIT |  |  | Lắp xà đỡ ≤ 25kg | bộ | 1
| bocx |  |  | Bốc dỡ xà, thép thanh | tấn | 0.017
| XA |  | 02.1361 | V/c xà vào vị trí (cư ly <=100m) | tấn | 0.017
| dctc |  | 02.1482 | V/c dụng cụ thi công vào vị trí (cự ly <=100m) | tấn | 0.02
X-24COMPOSITE | X-24COMPOSITE |  |  | Bộ xà composite 2,4m bắt FCO | Bộ |  | 0 | 0
| COM110x800x5-2,4 |  |  | Xà composite 110x800x5 dài 2,4m | cái | 1 | 0
| com110x800x5 |  |  | Xà composite 110x800x5 | m | 0 | 0
| com40x10x920 |  |  | Chống composite 40x10x920 | cái | 2 | 0 | 0
| B14150 |  |  | Boulon 14x150 | bộ | 2 | 0 | 0
| B16350 |  |  | Boulon 16x350 | bộ | 2 | 0 | 0
| LXIT |  |  | Lắp xà đỡ ≤ 25kg | bộ | 1 | 0 | 0
CX-ht | CX-ht |  |  | Bộ chằng xuống đơn cho trụ hạ thế: CX.ht | Bộ |  | 0 | 0
| BM16250 |  |  | Boulon mắt 16x250 | bộ | 1 | 0 | 0
| SN |  |  | Sứ chằng | cái | 1 | 0 | 0
| K3B |  |  | Kẹp cáp 3 boulon | cái | 4 | 0 | 0
| C3/8 |  |  | Cáp thép 3/8" | kg | 5 | 0 | 0
| YC |  |  | Yếm cáp dày 2mm | cái | 2 | 0 | 0
| MANG |  |  | Máng che dây chằng dày 1,6mm | cái | 1 | 0 | 0
| LDN |  | 06.3241 | Lắp bộ dây néo | bộ | 1 | 0 | 0
| PK |  | 02.1421 | V/c phụ kiện vào vị trí (cự ly <=100m) | tấn
T CL-ht | T CL-ht |  |  | Tháo bộ chằng lệch đơn cho trụ hạ thế: CL.ht | Bộ |  | 0 | 0
| LDN |  |  | Tháo bộ dây néo | bộ | 1 | 0
| LCL |  |  | Tháo bộ chống lệch | bộ | 1 | 0
| PK |  | 02.1421 | V/c phụ kiện vào vị trí (cự ly <=100m) | tấn | 0.01 | 0
CL-ht | CL-ht |  |  | Bộ chằng lệch đơn cho trụ hạ thế: CL.ht | Bộ |  | 0 | 0
| BM16250 |  |  | Boulon mắt 16x250 | bộ | 1 | 0 | 0
| SN |  |  | Sứ chằng | cái | 1 | 0 | 0
| K3B |  |  | Kẹp cáp 3 boulon | cái | 4 | 0 | 0
| C3/8 |  |  | Cáp thép 3/8" | kg | 4 | 0 | 0
| CLHT |  |  | Bộ chống chằng hẹp Ø60/50x1200+2BL12x40+BL16x200/50 | bộ | 1 | 0 | 0
| YC |  |  | Yếm cáp dày 2mm | cái | 2 | 0 | 0
| MANG |  |  | Máng che dây chằng dày 1,6mm | cái | 1 | 0 | 0
| LDN |  | 06.3241 | Lắp bộ dây néo | bộ | 1
| LCL |  | 05.6011 | Lắp bộ chống lệch | bộ
| PK |  | 02.1421 | V/c phụ kiện vào vị trí (cự ly <=100m) | tấn
CX10-B | CX10-B |  |  | Bộ chằng xuống đơn cho trụ 10,5m: CX10-B | Bộ |  | 0 | 0
| BM16250 |  |  | Boulon mắt 16x250 | bộ | 1 | 0
| SN |  |  | Sứ chằng | cái | 1 | 0
| K3B |  |  | Kẹp cáp 3 boulon | cái | 8 | 0
| C3/8 |  |  | Cáp thép 3/8" | kg | 16 | 0
| YC |  |  | Yếm cáp dày 2mm | cái | 2 | 0
| MANG |  |  | Máng che dây chằng dày 1,6mm | cái | 1 | 0
| LDN |  | 06.3241 | Lắp bộ dây néo | bộ | 1
| PK |  | 02.1421 | V/c phụ kiện vào vị trí (cự ly <=100m) | tấn | 0.02
CL10-B | CL10-B |  |  | Bộ chằng lệch đơn cho trụ 10,5m: CL10-B | Bộ |  | 0 | 0
| BM16300 |  |  | Boulon mắt 16x300 | bộ | 1 | 0
| SN |  |  | Sứ chằng | cái | 1 | 0
| K3B |  |  | Kẹp cáp 3 boulon | cái | 8 | 0
| C3/8 |  |  | Cáp thép 3/8" | kg | 11 | 0
| CL |  |  | Bộ chống chằng hẹp Ø60/50x1500+2BL12x40+BL16x250/80 | bộ | 1 | 0
| YC |  |  | Yếm cáp dày 2mm | cái | 2 | 0
| MANG |  |  | Máng che dây chằng dày 1,6mm | cái | 1 | 0
| LDN |  | 06.3241 | Lắp bộ dây néo | bộ | 1
| LCL |  | 05.6011 | Lắp bộ chống lệch | bộ | 1
| PK |  | 02.1421 | V/c phụ kiện vào vị trí (cự ly <=100m) | tấn | 0.02
CXX10-B | CXX10-B |  |  | Bộ chằng xuống kép cho trụ 10,5m: CXX10-B | Bộ |  | 0 | 0
| BM16250 |  |  | Boulon mắt 16x250 | bộ | 2 | 0
| SN |  |  | Sứ chằng | cái | 2 | 0
| K3B |  |  | Kẹp cáp 3 boulon | cái | 16 | 0
| C3/8 |  |  | Cáp thép 3/8" | kg | 31 | 0
| YC |  |  | Yếm cáp dày 2mm | cái | 4 | 0
| MANG |  |  | Máng che dây chằng dày 1,6mm | cái | 2 | 0
| LDN |  | 06.3241 | Lắp bộ dây néo | bộ | 2
| PK |  | 02.1421 | V/c phụ kiện vào vị trí (cự ly <=100m) | tấn | 0.02
T CX12-B | T CX12-B |  |  | Tháo bộ chằng xuống đơn cho trụ 12m: CX12-B | Bộ |  | 0 | 0
| LDN |  |  | Tháo bộ dây néo | bộ | 1 | 0
| PK |  | 02.1421 | V/c phụ kiện vào vị trí (cự ly <=100m) | tấn | 0.02 | 0
CX12-B | CX12-B | x |  | Bộ chằng xuống đơn cho trụ 12m: CX12-B | Bộ |  | 9 | 9
| BM16300 | x |  | Boulon mắt 16x300 | bộ | 1 | 9 | 9 |  | 0
| SN | x |  | Sứ chằng | cái | 1 | 9 | 9 |  | 0
| K3B | x |  | Kẹp cáp 3 boulon | cái | 8 | 72 | 72 |  | 0
| C5/8 |  |  | Cáp thép 5/8" | 0 | 0 | 0 | 0 |  | 0
| YC |  |  | Yếm cáp dày 2mm | cái |  | 0 | 0 |  | 0
| MANG | x |  | Máng che dây chằng dày 1,6mm | cái | 1 | 9 | 9 |  | 0
| LDN | x | 06.3241 | Lắp bộ dây néo | bộ | 1 | 9 | 9 |  | 0
| LDN |  | 06.3241 | Tháo lắp bộ chằng xuống | bộ | 2 |  |  |  | 0
T CL12-B | T CL12-B |  |  | Tháo bộ chằng lệch đơn cho trụ 12m: CL12-B | Bộ |  | 0 | 0
| LDN |  |  | Tháo bộ dây néo | bộ | 1 | 0
| LCL |  |  | Tháo bộ chống lệch | bộ | 1 | 0
| PK |  | 02.1421 | V/c phụ kiện vào vị trí (cự ly <=100m) | tấn | 0.02 | 0
CL12-B | CL12-B | x |  | Bộ chằng lệch đơn cho trụ 12m: CL12-B | Bộ |  | 3 | 3
| BM16300 | x |  | Boulon mắt 16x300 | bộ | 1 | 3 | 3 | 0
| SN | x |  | Sứ chằng | cái | 1 | 3 | 3 | 0
| K3B | x |  | Kẹp cáp 3 boulon | cái | 8 | 24 | 24 | 0
| C5/8 |  |  | Cáp thép 5/8" | 0 | 0 | 0 | 0 | 0
| CL | x |  | Bộ chống chằng hẹp Ø60/50x1500+2BL12x40+BL16x250/80 | bộ | 1 | 3 | 3 | 0
| YC | x |  | Yếm cáp dày 2mm | cái | 2 | 6 | 6 | 0
| MANG | x |  | Máng che dây chằng dày 1,6mm | cái | 1 | 3 | 3 | 0
| LDN | x | 06.3241 | Lắp bộ dây néo | bộ | 1 | 3 | 3 | 0
| LCL |  | 05.6011 | Lắp bộ chống lệch | bộ | 1 |  |  | 0
| PK |  | 02.1421 | V/c phụ kiện vào vị trí (cự ly <=100m) | tấn
CXX12-B | CXX12-B |  |  | Bộ chằng xuống kép cho trụ 12m: CXX12-B | Bộ |  | 0 | 0
| BM16250 |  |  | Boulon mắt 16x250 | bộ | 2 | 0
| SN |  |  | Sứ chằng | cái | 2 | 0
| K3B |  |  | Kẹp cáp 3 boulon | cái | 16 | 0
| C5/8 |  |  | Cáp thép 5/8" | kg | 35 | 0
| YC |  |  | Yếm cáp dày 2mm | cái | 4 | 0
| MANG |  |  | Máng che dây chằng dày 1,6mm | cái | 2 | 0
| LDN |  | 06.3241 | Lắp bộ dây néo | bộ | 2
| PK |  | 02.1421 | V/c phụ kiện vào vị trí (cự ly <=100m) | tấn | 0.02
CX14-B | CX14-B |  |  | Bộ chằng xuống đơn cho trụ 14m: CX14-B | Bộ |  | 0 | 0
| BM16250 |  |  | Boulon mắt 16x250 | bộ | 1 | 0 | 0 | 0
| SN |  |  | Sứ chằng | cái | 1 | 0 | 0 | 0
| K3B |  |  | Kẹp cáp 3 boulon | cái | 8 | 0 | 0 | 0
| C5/8 |  |  | Cáp thép 5/8" | 0 | 0 | 0 | 0 | 0
| YC |  |  | Yếm cáp dày 2mm | cái | 2 | 0 | 0 | 0
| MANG |  |  | Máng che dây chằng dày 1,6mm | cái | 1 | 0 | 0 | 0
| LDN |  | 06.3241 | Lắp bộ dây néo | bộ | 1
| PK |  | 02.1421 | V/c phụ kiện vào vị trí (cự ly <=100m) | tấn
CL14-B | CL14-B |  |  | Bộ chằng lệch đơn cho trụ 14m: CL14-B | Bộ |  | 0 | 0
| BM16250 |  |  | Boulon mắt 16x250 | bộ | 1 | 0
| SN |  |  | Sứ chằng | cái | 1 | 0
| K3B |  |  | Kẹp cáp 3 boulon | cái | 8 | 0
| C3/8 |  |  | Cáp thép 3/8" | kg | 15 | 0
| CL |  |  | Bộ chống chằng hẹp Ø60/50x1500+2BL12x40+BL16x250/80 | bộ | 1 | 0
| YC |  |  | Yếm cáp dày 2mm | cái | 2 | 0
| MANG |  |  | Máng che dây chằng dày 1,6mm | cái | 1 | 0
| LDN |  | 06.3241 | Lắp bộ dây néo | bộ | 1
| LCL |  | 05.6011 | Lắp bộ chống lệch | bộ | 1
| PK |  | 02.1421 | V/c phụ kiện vào vị trí (cự ly <=100m) | tấn | 0.02
CXX14-B | CXX14-B |  |  | Bộ chằng xuống kép cho trụ 14m: CXX14-B | Bộ |  | 0 | 0
| BM16250 |  |  | Boulon mắt 16x250 | bộ | 2 | 0 | 0 | 0
| SN |  |  | Sứ chằng | cái | 2 | 0 | 0 | 0
| K3B |  |  | Kẹp cáp 3 boulon | cái | 16 | 0 | 0 | 0
| C5/8 |  |  | Cáp thép 5/8" | 0 | 0 | 0 | 0 | 0
| YC |  |  | Yếm cáp dày 2mm | cái | 4 | 0 | 0 | 0
| MANG |  |  | Máng che dây chằng dày 1,6mm | cái | 2 | 0 | 0 | 0
| LDN |  | 06.3241 | Lắp bộ dây néo | bộ | 2
| PK |  | 02.1421 | V/c phụ kiện vào vị trí (cự ly <=100m) | tấn | 0.02
CK-B | CK-B |  |  | Bộ chằng vượt đơn: CK-B | Bộ |  | 0 | 0
| BM16250 |  |  | Boulon mắt 16x250 | bộ | 2 | 0 | 0 | 0
| SN |  |  | Sứ chằng | cái | 2 | 0 | 0 | 0
| K3B |  |  | Kẹp cáp 3 boulon | cái | 12 | 0 | 0 | 0
| C5/8 |  |  | Cáp thép 5/8" | 0 | 0 | 0 | 0 | 0
| YC |  |  | Yếm cáp dày 2mm | cái | 2 | 0 | 0 | 0
| LDN |  | 06.3241 | Lắp bộ dây néo | bộ | 2
| PK |  | 02.1421 | V/c phụ kiện vào vị trí (cự ly <=100m) | tấn | 0.02
CKK-B | CKK-B |  |  | Bộ chằng vượt kép: CKK-B | Bộ |  | 0 | 0
| BM16250 |  |  | Boulon mắt 16x250 | bộ | 4 | 0
| SN |  |  | Sứ chằng | cái | 4 | 0
| K3B |  |  | Kẹp cáp 3 boulon | cái | 24 | 0
| C5/8 |  |  | Cáp thép 5/8" | kg | 12 | 0
| YC |  |  | Yếm cáp dày 2mm | cái | 4 | 0
| LDN |  | 06.3241 | Lắp bộ dây néo | bộ | 2
| PK |  | 02.1421 | V/c phụ kiện vào vị trí (cự ly <=100m) | tấn | 0.02
CX10-C | CX10-C |  |  | Bộ chằng xuống đơn cho trụ 10,5m: CX10-C | Bộ |  | 0 | 0
| cd195 |  |  | Cổ dê Ø 195 nẹp trụ-Fe8x100 nhuùng keõm | bộ | 1 | 0
| SN |  |  | Sứ chằng | cái | 1 | 0
| K3B |  |  | Kẹp cáp 3 boulon | cái | 8 | 0
| KH4/0 |  |  | Kẹp hotline 4/0 | cái | 15 | 0
| S60 |  |  | Sắt dẹt 60 x 6 | kg | 2 | 0
| mt |  |  | Móc treo chữ U | cái | 1 | 0
| B16100V |  |  | Boulon 16x100VRS+ 4 long đền vuông D18-50x50x3/Zn | bộ | 2 | 0
| YC |  |  | Yếm cáp dày 2mm | cái | 2 | 0
| MANG |  |  | Máng che dây chằng dày 1,6mm | cái | 1 | 0
| LDN |  | 06.3241 | Lắp bộ dây néo | bộ | 1
| XLCD |  | 06.2110 | Lắp cổ dề | cái | 1
| PK |  | 02.1421 | V/c phụ kiện vào vị trí (cự ly <=100m) | tấn | 0.02
CL10-C | CL10-C |  |  | Bộ chằng lệch đơn cho trụ 10,5m: CL10-C | Bộ |  | 0 | 0
| cd195 |  |  | Cổ dê Ø 195 nẹp trụ-Fe8x100 nhuùng keõm | bộ | 1 | 0
| SN |  |  | Sứ chằng | cái | 1 | 0
| K3B |  |  | Kẹp cáp 3 boulon | cái | 8 | 0
| KH4/0 |  |  | Kẹp hotline 4/0 | cái | 11 | 0
| CL |  |  | Bộ chống chằng hẹp Ø60/50x1500+2BL12x40+BL16x250/80 | bộ | 1 | 0
| S60 |  |  | Sắt dẹt 60 x 6 | kg | 2 | 0
| mt |  |  | Móc treo chữ U | cái | 1 | 0
| B16100V |  |  | Boulon 16x100VRS+ 4 long đền vuông D18-50x50x3/Zn | bộ | 2 | 0
| YC |  |  | Yếm cáp dày 2mm | cái | 2 | 0
| MANG |  |  | Máng che dây chằng dày 1,6mm | cái | 1 | 0
| LDN |  | 06.3241 | Lắp bộ dây néo | bộ | 1
| XLCD |  | 06.2110 | Lắp cổ dề | cái | 1
| LCL |  | 05.6011 | Lắp bộ chống lệch | bộ | 1
| PK |  | 02.1421 | V/c phụ kiện vào vị trí (cự ly <=100m) | tấn | 0.02
CXX10-C | CXX10-C |  |  | Bộ chằng xuống kép cho trụ 10,5m: CXX10-C | Bộ |  | 0 | 0
| cd195 |  |  | Cổ dê Ø 195 nẹp trụ-Fe8x100 nhuùng keõm | bộ | 1 | 0
| cd220 |  |  | Cổ dê Ø 220 nẹp trụ-Fe8x100 nhuùng keõm | bộ | 1 | 0
| SN |  |  | Sứ chằng | cái | 2 | 0
| K3B |  |  | Kẹp cáp 3 boulon | cái | 16 | 0
| KH4/0 |  |  | Kẹp hotline 4/0 | cái | 26 | 0
| S60 |  |  | Sắt dẹt 60 x 6 | kg | 4 | 0
| mt |  |  | Móc treo chữ U | cái | 2 | 0
| B16100V |  |  | Boulon 16x100VRS+ 4 long đền vuông D18-50x50x3/Zn | bộ | 4 | 0
| YC |  |  | Yếm cáp dày 2mm | cái | 4 | 0
| MANG |  |  | Máng che dây chằng dày 1,6mm | cái | 2 | 0
| LDN |  | 06.3241 | Lắp bộ dây néo | bộ | 2
| XLCD |  | 06.2110 | Lắp cổ dề | cái | 2
| PK |  | 02.1421 | V/c phụ kiện vào vị trí (cự ly <=100m) | tấn | 0.02
CX12-C | CX12-C |  |  | Bộ chằng xuống đơn cho trụ 12m: CX12-C | Bộ |  | 0 | 0
| cd195 |  |  | Cổ dê Ø 195 nẹp trụ-Fe8x100 nhuùng keõm | bộ | 1 | 0
| SN |  |  | Sứ chằng | cái | 1 | 0
| K3B |  |  | Kẹp cáp 3 boulon | cái | 8 | 0
| KH4/0 |  |  | Kẹp hotline 4/0 | cái | 17 | 0
| S60 |  |  | Sắt dẹt 60 x 6 | kg | 2 | 0
| mt |  |  | Móc treo chữ U | cái | 1 | 0
| B16100V |  |  | Boulon 16x100VRS+ 4 long đền vuông D18-50x50x3/Zn | bộ | 2 | 0
| YC |  |  | Yếm cáp dày 2mm | cái | 2 | 0
| MANG |  |  | Máng che dây chằng dày 1,6mm | cái | 1 | 0
| LDN |  | 06.3241 | Lắp bộ dây néo | bộ | 1
| XLCD |  | 06.2110 | Lắp cổ dề | cái | 1
| PK |  | 02.1421 | V/c phụ kiện vào vị trí (cự ly <=100m) | tấn | 0.02
CL12-C | CL12-C |  |  | Bộ chằng lệch đơn cho trụ 12m: CL12-C | Bộ |  | 0 | 0
| cd195 |  |  | Cổ dê Ø 195 nẹp trụ-Fe8x100 nhuùng keõm | bộ | 1 | 0
| SN |  |  | Sứ chằng | cái | 1 | 0
| K3B |  |  | Kẹp cáp 3 boulon | cái | 8 | 0
| KH4/0 |  |  | Kẹp hotline 4/0 | cái | 13 | 0
| CL |  |  | Bộ chống chằng hẹp Ø60/50x1500+2BL12x40+BL16x250/80 | bộ | 1 | 0
| S60 |  |  | Sắt dẹt 60 x 6 | kg | 2 | 0
| mt |  |  | Móc treo chữ U | cái | 1 | 0
| B16100V |  |  | Boulon 16x100VRS+ 4 long đền vuông D18-50x50x3/Zn | bộ | 2 | 0
| YC |  |  | Yếm cáp dày 2mm | cái | 2 | 0
| MANG |  |  | Máng che dây chằng dày 1,6mm | cái | 1 | 0
| LDN |  | 06.3241 | Lắp bộ dây néo | bộ | 1
| XLCD |  | 06.2110 | Lắp cổ dề | cái | 1
| LCL |  | 05.6011 | Lắp bộ chống lệch | bộ | 1
| PK |  | 02.1421 | V/c phụ kiện vào vị trí (cự ly <=100m) | tấn | 0.02
CXX12-C | CXX12-C |  |  | Bộ chằng xuống kép cho trụ 12m: CXX12-C | Bộ |  | 0 | 0
| cd195 |  |  | Cổ dê Ø 195 nẹp trụ-Fe8x100 nhuùng keõm | bộ | 1 | 0
| cd220 |  |  | Cổ dê Ø 220 nẹp trụ-Fe8x100 nhuùng keõm | bộ | 1 | 0
| SN |  |  | Sứ chằng | cái | 2 | 0
| K3B |  |  | Kẹp cáp 3 boulon | cái | 16 | 0
| KH4/0 |  |  | Kẹp hotline 4/0 | cái | 30 | 0
| S60 |  |  | Sắt dẹt 60 x 6 | kg | 4 | 0
| mt |  |  | Móc treo chữ U | cái | 2 | 0
| B16100V |  |  | Boulon 16x100VRS+ 4 long đền vuông D18-50x50x3/Zn | bộ | 4 | 0
| YC |  |  | Yếm cáp dày 2mm | cái | 4 | 0
| MANG |  |  | Máng che dây chằng dày 1,6mm | cái | 2 | 0
| LDN |  | 06.3241 | Lắp bộ dây néo | bộ | 1
| XLCD |  | 06.2110 | Lắp cổ dề | cái | 2
| PK |  | 02.1421 | V/c phụ kiện vào vị trí (cự ly <=100m) | tấn | 0.02
CX14-C | CX14-C |  |  | Bộ chằng xuống đơn cho trụ 14m: CX14-C | Bộ |  | 0 | 0
| cd195 |  |  | Cổ dê Ø 195 nẹp trụ-Fe8x100 nhuùng keõm | bộ | 1 | 0
| SN |  |  | Sứ chằng | cái | 2 | 0
| K3B |  |  | Kẹp cáp 3 boulon | cái | 8 | 0
| KH4/0 |  |  | Kẹp hotline 4/0 | cái | 19 | 0
| S60 |  |  | Sắt dẹt 60 x 6 | kg | 2 | 0
| mt |  |  | Móc treo chữ U | cái | 1 | 0
| B16100V |  |  | Boulon 16x100VRS+ 4 long đền vuông D18-50x50x3/Zn | bộ | 2 | 0
| YC |  |  | Yếm cáp dày 2mm | cái | 2 | 0
| MANG |  |  | Máng che dây chằng dày 1,6mm | cái | 1 | 0
| LDN |  | 06.3241 | Lắp bộ dây néo | bộ | 1
| XLCD |  | 06.2110 | Lắp cổ dề | cái | 1
| PK |  | 02.1421 | V/c phụ kiện vào vị trí (cự ly <=100m) | tấn | 0.02
CL14-C | CL14-C |  |  | Bộ chằng lệch đơn cho trụ 14m: CL14-C | Bộ |  | 0 | 0
| cd195 |  |  | Cổ dê Ø 195 nẹp trụ-Fe8x100 nhuùng keõm | bộ | 1 | 0
| SN |  |  | Sứ chằng | cái | 1 | 0
| K3B |  |  | Kẹp cáp 3 boulon | cái | 8 | 0
| KH4/0 |  |  | Kẹp hotline 4/0 | cái | 15 | 0
| CL |  |  | Bộ chống chằng hẹp Ø60/50x1500+2BL12x40+BL16x250/80 | bộ | 1 | 0
| S60 |  |  | Sắt dẹt 60 x 6 | kg | 2 | 0
| mt |  |  | Móc treo chữ U | cái | 1 | 0
| B16100V |  |  | Boulon 16x100VRS+ 4 long đền vuông D18-50x50x3/Zn | bộ | 2 | 0
| B16270 |  |  | Boulon 16x270/80 | bộ | 1 | 0
| YC |  |  | Yếm cáp dày 2mm | cái | 2 | 0
| MANG |  |  | Máng che dây chằng dày 1,6mm | cái | 1 | 0
| LDN |  | 06.3241 | Lắp bộ dây néo | bộ | 1
| XLCD |  | 06.2110 | Lắp cổ dề | cái | 1
| LCL |  | 05.6011 | Lắp bộ chống lệch | bộ | 1
| PK |  | 02.1421 | V/c phụ kiện vào vị trí (cự ly <=100m) | tấn | 0.02
CXX14-C | CXX14-C |  |  | Bộ chằng xuống kép cho trụ 14m: CXX14-C | Bộ |  | 0 | 0
| cd195 |  |  | Cổ dê Ø 195 nẹp trụ-Fe8x100 nhuùng keõm | bộ | 1 | 0
| cd220 |  |  | Cổ dê Ø 220 nẹp trụ-Fe8x100 nhuùng keõm | bộ | 1 | 0
| SN |  |  | Sứ chằng | cái | 2 | 0
| K3B |  |  | Kẹp cáp 3 boulon | cái | 16 | 0
| KH4/0 |  |  | Kẹp hotline 4/0 | cái | 36 | 0
| S60 |  |  | Sắt dẹt 60 x 6 | kg | 4 | 0
| mt |  |  | Móc treo chữ U | cái | 2 | 0
| B16100V |  |  | Boulon 16x100VRS+ 4 long đền vuông D18-50x50x3/Zn | bộ | 4 | 0
| YC |  |  | Yếm cáp dày 2mm | cái | 4 | 0
| MANG |  |  | Máng che dây chằng dày 1,6mm | cái | 2 | 0
| LDN |  | 06.3241 | Lắp bộ dây néo | bộ | 1
| XLCD |  | 06.2110 | Lắp cổ dề | cái | 2
| PK |  | 02.1421 | V/c phụ kiện vào vị trí (cự ly <=100m) | tấn | 0.02
CX20-C | CX20-C |  |  | Bộ chằng xuống đơn cho trụ 20m: CX20-C | Bộ |  | 0 | 0
| cd195 |  |  | Cổ dê Ø 195 nẹp trụ-Fe8x100 nhuùng keõm | bộ | 1 | 0
| SN |  |  | Sứ chằng | cái | 2 | 0
| K3B |  |  | Kẹp cáp 3 boulon | cái | 8 | 0
| C5/8 |  |  | Cáp thép 5/8" | kg | 19 | 0
| S60 |  |  | Sắt dẹt 60 x 6 | kg | 2 | 0
| mt |  |  | Móc treo chữ U | cái | 1 | 0
| B16100V |  |  | Boulon 16x100VRS+ 4 long đền vuông D18-50x50x3/Zn | bộ | 2 | 0
| YC |  |  | Yếm cáp dày 2mm | cái | 2 | 0
| MANG |  |  | Máng che dây chằng dày 1,6mm | cái | 1 | 0
| LDN |  | 06.3241 | Lắp bộ dây néo | bộ | 1
| XLCD |  | 06.2110 | Lắp cổ dề | cái | 1
| PK |  | 02.1421 | V/c phụ kiện vào vị trí (cự ly <=100m) | tấn | 0.02
CK-C | CK-C |  |  | Bộ chằng vượt đơn: CK-C | Bộ |  | 0 | 0
| cd195 |  |  | Cổ dê Ø 195 nẹp trụ-Fe8x100 nhuùng keõm | bộ | 1 | 0
| SN |  |  | Sứ chằng | cái | 2 | 0
| K3B |  |  | Kẹp cáp 3 boulon | cái | 12 | 0
| KH4/0 |  |  | Kẹp hotline 4/0 | cái | 6 | 0
| S60 |  |  | Sắt dẹt 60 x 6 | kg | 2 | 0
| mt |  |  | Móc treo chữ U | cái | 2 | 0
| B16100V |  |  | Boulon 16x100VRS+ 4 long đền vuông D18-50x50x3/Zn | bộ | 2 | 0
| YC |  |  | Yếm cáp dày 2mm | cái | 2 | 0
| LDN |  | 06.3241 | Lắp bộ dây néo | bộ | 1
| XLCD |  | 06.2110 | Lắp cổ dề | cái | 1
| PK |  | 02.1421 | V/c phụ kiện vào vị trí (cự ly <=100m) | tấn | 0.02
CKK-C | CKK-C |  |  | Bộ chằng vượt kép: CKK-C | Bộ |  | 0 | 0
| cd195 |  |  | Cổ dê Ø 195 nẹp trụ-Fe8x100 nhuùng keõm | bộ | 2 | 0
| SN |  |  | Sứ chằng | cái | 4 | 0
| K3B |  |  | Kẹp cáp 3 boulon | cái | 24 | 0
| KH4/0 |  |  | Kẹp hotline 4/0 | cái | 12 | 0
| S60 |  |  | Sắt dẹt 60 x 6 | kg | 8 | 0
| mt |  |  | Móc treo chữ U | cái | 6 | 0
| B16100V |  |  | Boulon 16x100VRS+ 4 long đền vuông D18-50x50x3/Zn | bộ | 4 | 0
| YC |  |  | Yếm cáp dày 2mm | cái | 4 | 0
| LDN |  | 06.3241 | Lắp bộ dây néo | bộ | 2
| XLCD |  | 06.2110 | Lắp cổ dề | cái | 2
| PK |  | 02.1421 | V/c phụ kiện vào vị trí (cự ly <=100m) | tấn | 0.02
NXX | NXX |  |  | Bộ móng neo xòe cho chằng xuống: NXX | Bộ |  | 0 | 0
| TN2224 |  |  | Ty neo Ø22x2400 | cái | 1 | 0 | 0 | 0 | 0
| NX |  | 04.4001 | Neo xòe 8 hướng (dày 3,2mm) | cái | 1 | 0 | 0 | 0 | 0
| MDD3 |  | 03.1013 | Đào hố móng đất cấp 3 sâu >1m DT<5m2 | m3 | 0.35 | 0 | 0 | 0 | 0
| MDAP3 |  | 03.4113 | Đắp đất hố móng, độ chặt k=0,95 | m3 | 0.35 | 0 | 0 | 0 | 0
| bocNX |  | 02.3111 | Bốc dỡ neo xèo | tấn
| NX |  | 04.4001 | Neo xòe 8 hướng (dày 3,2mm) | cái
| DCTC |  | 02.1482 | V/c dụng cụ thi công vào vị trí (cự ly <=100m) | tấn
NXL | NXL |  |  | Bộ móng neo xòe cho chằng lệch: NXL | Bộ |  | 0 | 0
| TN2224 |  |  | Ty neo Ø22x2400 | cái | 1 | 0 | 0 | 0
| NX |  | 04.4001 | Neo xòe 8 hướng (dày 3,2mm) | cái | 1 | 0 | 0 | 0
| MDD3 |  | 03.1013 | Đào hố móng đất cấp 3 sâu >1m DT<5m2 | m3 | 0.29 | 0 | 0 | 0
| MDAP3 |  | 03.4113 | Đắp đất hố móng, độ chặt k=0,95 | m3 | 0.29 | 0 | 0 | 0
| bocNX |  | 02.3111 | Bốc dỡ neo xèo | tấn
| NX |  | 04.4001 | Neo xòe 8 hướng (dày 3,2mm) | cái
| DCTC |  | 02.1482 | V/c dụng cụ thi công vào vị trí (cự ly <=100m) | tấn
MNX12-2 | MNX12-2 |  |  | Bộ móng neo 1200x200 cho chằng xuống: MNX12-2 | Bộ |  | 0 | 0
| TN30 |  |  | Ty neo Ø22x3000 | cái | 1 | 0
| DN0212 |  | 04.3801 | Đế neo BTCT 200x1200 | cái | 1 | 0
| BT |  | 04.9001 | Bitum | m2 | 1.34 | 0
| MDD3 |  | 03.1013 | Đào hố móng đất cấp 3 sâu >1m DT<5m2 | m3 | 2.71
| MDAP3 |  | 03.4113 | Đắp đất hố móng, độ chặt k=0,95 | m3 | 3.23
| bocdc |  | 02.1123 | Bốc dỡ đà cản, đế néo | tấn | 0.087
| DN |  | 02.1451 | V/c đế néo vào vị trí (cự ly <=100m) | tấn | 0.087
| DCTC |  | 02.1482 | V/c dụng cụ thi công vào vị trí (cự ly <=100m) | tấn | 0.05
MNL12-2 | MNL12-2 |  |  | Bộ móng neo 1200x200 cho chằng lệch: MNL12-2 | Bộ |  | 0 | 0
| TN1618 |  |  | Ty neo Ø16x1800 | cái | 1 | 0
| DN0212 |  | 04.3801 | Đế neo BTCT 200x1200 | cái | 1 | 0
| BT |  | 04.9001 | Bitum | m2 | 1.34 | 0
| MDD3 |  | 03.1013 | Đào hố móng đất cấp 3 sâu >1m DT<5m2 | m3 | 2.69
| MDAP3 |  | 03.4113 | Đắp đất hố móng, độ chặt k=0,95 | m3 | 3.19
| bocdc |  | 02.1123 | Bốc dỡ đà cản, đế néo | tấn | 0.087
| DN |  | 02.1451 | V/c đế néo vào vị trí (cự ly <=100m) | tấn | 0.087
| DCTC |  | 02.1482 | V/c dụng cụ thi công vào vị trí (cự ly <=100m) | tấn | 0.05
MNX12-4 | MNX12-4 |  |  | Bộ móng neo 1200x400 cho chằng xuống: MNX12-4 | Bộ |  | 0 | 0
| TN37 |  |  | Ty neo Ø22x3700 | cái | 1 | 0
| DN0412 |  | 04.3801 | Đế neo BTCT 400x1200 | cái | 1 | 0
| BT |  | 04.9001 | Bitum | m2 | 1.58 | 0
| MDD3 |  | 03.1013 | Đào hố móng đất cấp 3 sâu >1m DT<5m2 | m3 | 9.39
| MDAP3 |  | 03.4113 | Đắp đất hố móng, độ chặt k=0,95 | m3 | 10.7
| bocdc |  | 02.1123 | Bốc dỡ đà cản, đế néo | tấn | 0.174
| DN |  | 02.1451 | V/c đế néo vào vị trí (cự ly <=100m) | tấn | 0.174
| DCTC |  | 02.1482 | V/c dụng cụ thi công vào vị trí (cự ly <=100m) | tấn | 0.05
MNL12-4 | MNL12-4 |  |  | Bộ móng neo 1200x400 cho chằng lệch: MNL12-4 | Bộ |  | 0 | 0
| TN30 |  |  | Ty neo Ø22x3000 | cái | 1 | 0
| DN0412 |  | 04.3801 | Đế neo BTCT 400x1200 | cái | 1 | 0
| BT |  | 04.9001 | Bitum | m2 | 1.58 | 0
| MDD3 |  | 03.1013 | Đào hố móng đất cấp 3 sâu >1m DT<5m2 | m3 | 8.23
| MDAP3 |  | 03.4113 | Đắp đất hố móng, độ chặt k=0,95 | m3 | 9.29
| bocdc |  | 02.1123 | Bốc dỡ đà cản, đế néo | tấn | 0.174
| DN |  | 02.1451 | V/c đế néo vào vị trí (cự ly <=100m) | tấn | 0.174
| DCTC |  | 02.1482 | V/c dụng cụ thi công vào vị trí (cự ly <=100m) | tấn | 0.05
MNX15-4 | MNX15-4 |  |  | Bộ móng neo 1500x400 cho chằng xuống: MNX15-4 | Bộ |  | 0 | 0
| TN37 |  |  | Ty neo Ø22x3700 | cái | 1 | 0
| DN0415 |  | 04.3802 | Đế neo BTCT 400x1500 | cái | 1 | 0
| BT |  | 04.9001 | Bitum | m2 | 1.7 | 0
| MDD3 |  | 03.1013 | Đào hố móng đất cấp 3 sâu >1m DT<5m2 | m3 | 10.5
| MDAP3 |  | 03.4113 | Đắp đất hố móng, độ chặt k=0,95 | m3 | 11.95
| bocdc |  | 02.1123 | Bốc dỡ đà cản, đế néo | tấn | 0.193
| DN |  | 02.1451 | V/c đế néo vào vị trí (cự ly <=100m) | tấn | 0.193
| DCTC |  | 02.1482 | V/c dụng cụ thi công vào vị trí (cự ly <=100m) | tấn | 0.05
MNL15-4 | MNL15-4 |  |  | Bộ móng neo 1500x400 cho chằng lệch: MNL15-4 | Bộ |  | 0 | 0
| TN30 |  |  | Ty neo Ø22x3000 | cái | 1 | 0
| DN0415 |  | 04.3802 | Đế neo BTCT 400x1500 | cái | 1 | 0
| BT |  | 04.9001 | Bitum | m2 | 1.7 | 0
| MDD3 |  | 03.1013 | Đào hố móng đất cấp 3 sâu >1m DT<5m2 | m3 | 9.28
| MDAP3 |  | 03.4113 | Đắp đất hố móng, độ chặt k=0,95 | m3 | 9.76
| bocdc |  | 02.1123 | Bốc dỡ đà cản, đế néo | tấn | 0.193
| DN |  | 02.1451 | V/c đế néo vào vị trí (cự ly <=100m) | tấn | 0.193
| DCTC |  | 02.1482 | V/c dụng cụ thi công vào vị trí (cự ly <=100m) | tấn | 0.05
MNX15-6 | MNX15-6 |  |  | Bộ móng neo 1500x600 cho chằng xuống: MNX15-6 | Bộ |  | 0 | 0
| TN37 |  |  | Ty neo Ø22x3700 | cái | 1 | 0
| DN0615 |  | 04.3802 | Đế neo BTCT 600x1500 | cái | 1 | 0
| BT |  | 04.9001 | Bitum | m2 | 2 | 0
| MDD3 |  | 03.1013 | Đào hố móng đất cấp 3 sâu >1m DT<5m2 | m3 | 11.01
| MDAP3 |  | 03.4113 | Đắp đất hố móng, độ chặt k=0,95 | m3 | 12.48
| bocdc |  | 02.1123 | Bốc dỡ đà cản, đế néo | tấn | 0.289
| DN |  | 02.1451 | V/c đế néo vào vị trí (cự ly <=100m) | tấn | 0.289
| DCTC |  | 02.1482 | V/c dụng cụ thi công vào vị trí (cự ly <=100m) | tấn | 0.05
MNL15-6 | MNL15-6 |  |  | Bộ móng neo 1500x600 cho chằng lệch: MNL15-6 | Bộ |  | 0 | 0
| TN30 |  |  | Ty neo Ø22x3000 | cái | 1 | 0
| DN0615 |  | 04.3802 | Đế neo BTCT 600x1500 | cái | 1 | 0
| BT |  | 04.9001 | Bitum | m2 | 2 | 0
| MDD3 |  | 03.1013 | Đào hố móng đất cấp 3 sâu >1m DT<5m2 | m3 | 10.56
| MDAP3 |  | 03.4113 | Đắp đất hố móng, độ chặt k=0,95 | m3 | 11.78
| bocdc |  | 02.1123 | Bốc dỡ đà cản, đế néo | tấn | 0.289
| DN |  | 02.1451 | V/c đế néo vào vị trí (cự ly <=100m) | tấn | 0.289
| DCTC |  | 02.1482 | V/c dụng cụ thi công vào vị trí (cự ly <=100m) | tấn | 0.05
| 0 | X | IV | Phần dây, sứ và phụ kiện |  | 0 | 0 | 0
DDTT3P-ct | DDTT3P-ct | x | a | Phần trung thế cải tạo | Tbộ | 1 | 0 | 0
| AC240 |  | 0 | Cáp nhôm lõi thép AC-240/39 | kg | 0 | 0 | 0
| AC185 |  | 0 | Cáp nhôm lõi thép AC-185/29 | kg | 0 | 0 | 0
| AC150 |  | 0 | Cáp nhôm lõi thép AC-150/24 | kg | 0 | 0 | 0
| AC120 |  |  | Cáp nhôm lõi thép AC-120/19 | kg | 0 | 0 | 0
| AC95 |  | 0 | Cáp nhôm lõi thép AC-95/16 | kg | 0 | 0 | 0
| AC70 |  | 0 | Cáp nhôm lõi thép AC-70/11 | kg | 0 | 0 | 0
| AC50 |  |  | Cáp nhôm lõi thép AC-50/8 | kg | 0 | 0 | 0
| ACXV50 |  | 0 | Cáp 24KV AS/XLPE/PVC 50 mm2 | mét | 0 | 0 | 0
| XLPE240A |  | 0 | Cáp 24KV A/XLPE/PVC 240mm2 | mét | 0 | 0 | 0
| XLPE185A |  | 0 | Cáp 24KV A/XLPE/PVC 185mm2 | mét | 0 | 0 | 0
| XLPE150A |  | 0 | Cáp 24KV A/XLPE/PVC 150mm2 | mét | 0 | 0 | 0
| XLPE120A |  | 0 | Cáp 24KV A/XLPE/PVC 120mm2 | mét | 0 | 0 | 0
| XLPE95A |  | 0 | Cáp 24KV A/XLPE/PVC 95mm2 | mét | 0 | 0 | 0
| XLPE70A |  | 0 | Cáp 24KV A/XLPE/PVC 70mm2 | mét | 0 | 0 | 0
| Đth-U | x |  | Bộ Uclevis đỡ dây trung hòa: Đth-U | bộ | 0 | 86 | 86
| R1 | x |  | Uclevis | bộ | 1 | 1 | 1
| SOC | x |  | Sứ ống chỉ | cái | 1 | 1 | 1
| B16300 | x |  | Boulon 16x300 | bộ | 1 | 1 | 1
| Nth-U |  |  | Bộ Uclevis néo dây trung hòa vào trụ: Nth-U | bộ | 0 | 0 | 0
| R1 |  |  | Uclevis | bộ | 0 | 0 | 0
| B16300 |  |  | Boulon 16x300 | bộ | 0 | 0 | 0
| K50 |  |  | Kẹp 2 rãnh (APC) cỡ dây 50mm2 | cái | 0 | 0 | 0
| Nth-T |  |  | Bộ khóa néo dây trung hòa vào trụ: Nth-T | bộ | 0 | 0 | 0
| kn50 |  |  | Khóa néo dây cỡ dây 50 | cái | 0 | 0 | 0
| MT |  |  | Móc treo chữ U | cái | 0 | 0 | 0
| BM16300 |  |  | Boulon mắt 16x300 | bộ | 0 | 0 | 0
| KE50 |  |  | Kẹp ép WR cỡ dây 50mm2 | cái | 0 | 0 | 0
| Nth-X |  |  | Bộ khóa néo dây trung hòa vào xà: Nth-X | bộ | 0 | 0 | 0
| kn50 |  |  | Khóa néo dây cỡ dây 50 | cái | 0 | 0 | 0
| MT |  |  | Móc treo chữ U | cái | 0 | 0 | 0
| KE50 |  |  | Kẹp ép WR cỡ dây 50mm2 | cái | 0 | 0 | 0
| SĐU | x |  | Bộ cách điện đứng+ty sứ : SĐU | bộ | 0 | 193 | 193
| SD |  |  | Sứ đứng 24KV | cái | 0 | 0 | 0
| CSD |  |  | Chân sứ đứng D20 | cái | 0 | 0 | 0
| SĐI |  |  | Bộ cách điện đỉnh+ty sứ đơn : SĐI | bộ | 0 | 0 | 0
| SD |  |  | Sứ đứng 24KV | cái | 0 | 0 | 0
| CSDI |  |  | Chân sứ đỉnh thẳng dài 870mm | cái | 0 | 0 | 0
| B16300 |  |  | Boulon 16x300 | bộ | 0 | 0 | 0
| SĐG |  |  | Bộ cách điện đỉnh góc + ty sứ đơn : SĐG | bộ | 0 | 0 | 0
| SD |  |  | Sứ đứng 24KV | cái | 0 | 0 | 0
| CSDG |  |  | Chân sứ đỉnh đỡ góc dài 870mm | cái | 0 | 0 | 0
| B16300 |  |  | Boulon 16x300 | bộ | 0 | 0 | 0
| STTT-2BAT | x |  | Chuỗi sứ treo thủy tinh 2 bát | chuỗi |  | 30 | 30
| STTT | x |  | Sứ treo thủy tinh | bát | 2 | 60 | 60
| MT | x |  | Móc treo chữ U | cái | 1 | 30 | 30
| len |  |  | Lem yên ngựa | cái |  | 0 | 0
| Kep3U | x |  | Kẹo dừng 3 U | cái | 1 | 30 | 30
| Bm16300 |  |  | Boulon mắt 16x300 | bộ | 0 | 0 | 0
| CĐT 2BAT-X |  |  | Chuỗi sứ treo 2bát 24kV lắp vào xà : CĐT 2BAT-X | chuỗi |  | 0 | 0
| ST |  |  | Sứ treo loại 70kN | bát | 0 | 0 | 0
| MT |  |  | Móc treo chữ U | cái | 0 | 0 | 0
| VT |  |  | Vòng treo đầu tròn | cái | 0 | 0 | 0
| MND |  |  | Mắt nối đơn | cái | 0 | 0 | 0
| CĐT ply-X |  |  | Chuỗi sứ treo Polymer 25kV lắp vào xà : CĐT ply-X | chuỗi | 0 | 0 | 0
| Stply |  |  | Sứ treo polymer | chuỗi | 0 | 0 | 0
| MT |  |  | Móc treo chữ U | cái | 0 | 0 | 0
| kn50 |  |  | Khóa néo dây cỡ dây 50 | cái | 0 | 0 | 0
| VT |  |  | Vòng treo đầu tròn | cái |  | 0 | 0
| MND |  |  | Mắt nối đơn | cái |  | 0 | 0
| 0 |  |  | Bộ khóa néo, đỡ dây |  |  | 0 | 0
| KD240 |  |  | Khóa đỡ dây cỡ dây 240 | cái |  | 0 | 0
| KD185 |  |  | Khóa đỡ dây cỡ dây 185 | cái |  | 0 | 0
| KD150 |  |  | Khóa đỡ dây cỡ dây 150 | cái |  | 0 | 0
| KD120 |  |  | Khóa đỡ dây cỡ dây 120 | cái |  | 0 | 0
| KD95 |  |  | Khóa đỡ dây cỡ dây 95 | cái |  | 0 | 0
| KD70 |  |  | Khóa đỡ dây cỡ dây 70 | cái |  | 0 | 0
| KD50 |  |  | Khóa đỡ dây cỡ dây 50 | cái |  | 0 | 0
| KN240 |  |  | Khóa néo dây cỡ dây 240 | cái |  | 0 | 0
| KN185 |  |  | Khóa néo dây cỡ dây 185 | cái |  | 0 | 0
| KN150 |  |  | Khóa néo dây cỡ dây 150 | cái |  | 0 | 0
| KN120 |  |  | Khóa néo dây cỡ dây 120 | cái |  | 0 | 0
| KN95 |  |  | Khóa néo dây cỡ dây 95 | cái |  | 0 | 0
| KN70 |  |  | Khóa néo dây cỡ dây 70 | cái |  | 0 | 0
| KN50 |  |  | Khóa néo dây cỡ dây 50 | cái |  | 0 | 0
| k50 |  |  | Kẹp 2 rãnh (APC) cỡ dây 50mm2 | cái |  | 0 | 0
| k70 |  |  | Kẹp 2 rãnh (APC) cỡ dây 70mm2 | cái |  | 0 | 0
| k95 |  |  | Kẹp 2 rãnh (APC) cỡ dây 95mm2 | cái |  | 0 | 0
| KQ2/0 |  |  | Kẹp quai 2/0 | cái | 0 | 0 | 0
| KH2/0 |  |  | Kẹp hotline 2/0 | cái | 0 | 0 | 0
| ke50 |  |  | Kẹp ép WR cỡ dây 50mm2 | cái | 0 | 0 | 0
| ke95 |  |  | Kẹp ép WR cỡ dây 95mm2 | cái | 0 | 0 | 0
| kE150 |  |  | Kẹp ép WR cỡ dây 150mm2 | cái | 0 | 0 | 0
| ke185 |  |  | Kẹp ép WR cỡ dây 185mm2 | cái |  | 0 | 0
| kE240 |  |  | Kẹp ép WR cỡ dây 240mm2 | cái | 0 | 0 | 0
| cose70 |  | 03.4003 | Đầu cosse ép Cu-Al 70mm2 | cái | 0 | 0 | 0
| cose95 |  | 03.4004 | Đầu cosse ép Cu-Al 95mm2 | cái | 0 | 0 | 0
| cose120 |  | 03.4005 | Đầu cosse ép Cu-Al 120mm2 | cái | 0 | 0 | 0
| cose150 |  | 03.4006 | Đầu cosse ép Cu-Al 150mm2 | cái | 0 | 0 | 0
| cose185 |  | 03.4007 | Đầu cosse ép Cu-Al 185mm2 | cái |  | 0 | 0
| cose240 |  | 03.4008 | Đầu cosse ép Cu-Al 240mm2 | cái | 0 | 0 | 0
| B1230 |  | 0 | Boulon 12x30 | bộ | 0 | 0 | 0
| KQ2/0 |  | 04.3007 | Kẹp quai 2/0 | cái |  | 0 | 0
| KQ4/0 |  | 04.3007 | Kẹp quai 4/0 | cái | 0 | 0 | 0
| KH2/0 |  |  | Kẹp hotline 2/0 | cái | 0 | 0 | 0
| KH4/0 |  |  | Kẹp hotline 4/0 | cái | 0 | 0 | 0
| ON50 |  |  | Ống nối dây cỡ 50mm2 | cái | 0 | 0 | 0
| ON70 |  |  | Ống nối dây cỡ 70mm2 | cái | 0 | 0 | 0
| ON95 |  |  | Ống nối dây cỡ 95mm2 | cái | 0 | 0 | 0
| ON120 |  |  | Ống nối dây cỡ 120mm2 | cái | 0 | 0 | 0
| ON150 |  |  | Ống nối dây cỡ 150mm2 | cái | 0 | 0 | 0
| ON185 |  |  | Ống nối dây cỡ 185mm2 | cái | 0 | 0 | 0
| ON240 |  |  | Ống nối dây cỡ 240mm2 | cái | 0 | 0 | 0
| DAYA |  |  | Dây nhôm buộc | kg |  | 0 | 0
| bnh |  |  | Biển số - Bảng nguy hiểm | cái |  | 0 | 0
| KDAC50 |  | 06.6114 | Thu hồi dây nhôm lõi thép AC 50mm2 | km |  |  | 0
| KDAC70 |  | 06.6105 | Kéo dây nhôm lõi thép cỡ dây 70mm2 | km | 0 |  | 0
| KDAC95 |  | 06.6106 | Kéo dây nhôm lõi thép cỡ dây 95mm2 | km | 0 |  | 0
| KDAC120 |  | 06.6107 | Kéo dây nhôm lõi thép cỡ dây 120mm2 | km | 0 |  | 0
| KDAC150 |  | 06.6108 | Kéo dây nhôm lõi thép cỡ dây 150mm2 | km | 0 |  | 0
| KDACXV50 |  | 06.6114 | Kéo dây nhôm bọc cỡ dây 50mm2 | km |  | 0 | 0
| KDAC185 |  | 06.6109 | Kéo dây nhôm lõi thép cỡ dây 185mm2 | km | 0 |  | 0
| KDAC240 |  | 06.6110 | Kéo dây nhôm lõi thép cỡ dây 240mm2 | km | 0 |  | 0
| KDA70B |  | 06.6105 | Kéo dây nhôm bọc 70mm2 | km | 0 |  | 0
| KDA95B |  | 06.6106 | Kéo dây nhôm bọc 95mm2 | km | 0 |  | 0
| KDA120B |  | 06.6107 | Kéo dây nhôm bọc 120mm2 | km | 0 |  | 0
| KDA150B |  | 06.6108 | Kéo dây nhôm bọc 150mm2 | km | 0 |  | 0
| KDA185B |  | 06.6109 | Kéo dây nhôm bọc 185mm2 | km | 0 |  | 0
| KDA240B |  | 06.6110 | Kéo dây nhôm bọc 240mm2 | km | 0 |  | 0
| LCHSD |  | 06.1410 | Lắp chuỗi sứ đỡ 2 bát/chuỗi | chuỗi | 0 |  | 0
| LCHSN |  | 06.1511 | Lắp chuỗi sứ néo 2 bát/chuỗi | chuỗi | 0 |  | 0
| LCHSNply |  | 06.2201 | Tháo chuỗi sứ néo polymer | chuỗi |  |  | 0
| LCHSNply |  | 06.2201 | Lắp chuỗi sứ néo Polymer | chuỗi |  | 0 | 0
| lsd |  | 06.1115 | Lắp sứ đứng 24KV | bộ | 0 | 0 | 0
| LSOC |  | 06.1211 | tháo uclevis + sứ ống chỉ | bộ |  |  | 0
| LR3 |  | 06.1214 | Tháo R3 + sứ ống chỉ | bộ |  |  | 0
| LFCO |  | 02.3505 | Tháo FCO 24kV - 100A | cái |  |  | 0
| LFCO |  | 02.3505 | Lắp FCO 24KV | cái |  |  | 0
| LA18 |  | 02.5114 | Tháo LA 18kV 10kA | cái |  |  | 0
| LA18 |  | 02.5114 | Lắp LA 18kV 10kA | cái |  |  | 0
| LGFCO |  | 06.2110 | Tháo giá đỡ FCO | bộ |  |  | 0
| LGFCO |  | 06.2110 | Lắp giá đỡ FCO | bộ |  |  | 0
| KDQG2 |  | 06.5072 | Kéo dây qua vị trí bẻ góc dây | vị trí | 0 |  | 0
| KDQS |  | 06.5082 | Kéo dây qua sông ( S<=300) | vị trí | 0 |  | 0
| bocd |  | 02.1122 | Bốc dỡ dây | tấn |  | 0 | 0
| bocpk |  | 02.1120 | Bốc dỡ phụ kiện | tấn |  | 0 | 0
| PK |  | 02.1421 | V/c phụ kiện vào vị trí (cự ly <=100m) | tấn |  | 0 | 0
| DAY |  | 02.1441 | V/c dây vào vị trí (cự ly <=100m) | tấn |  | 0 | 0
| DCTC |  | 02.1482 | V/c dụng cụ thi công vào vị trí (cự ly <=100m) | tấn |  | 0 | 0
DDTT3P2m-m | DDTT3P2m-m |  | b | Phân trung thế 3 pha XD mới 2 mạch | Tbộ |  | 0
| AC50 |  | 0 | Cáp nhôm lõi thép AC-50/8 | kg | 0 | 0 | 0
| AC70 |  | 0 | Cáp nhôm lõi thép AC-70/11 | kg | 0 | 0 | 0
| AC95 |  | 0 | Cáp nhôm lõi thép AC-95/16 | kg | 0 | 0 | 0
| AC120 |  | 0 | Cáp nhôm lõi thép AC-120/19 | kg | 0 | 0 | 0
| AC150 |  | 0 | Cáp nhôm lõi thép AC-150/24 | kg | 0 | 0 | 0
| AC185 |  | 0 | Cáp nhôm lõi thép AC-185/29 | kg | 0 | 0 | 0
| AC240 |  | 0 | Cáp nhôm lõi thép AC-240/39 | kg | 0 | 0 | 0
| XLPE240A |  | 0 | Cáp 24KV A/XLPE/PVC 240mm2 | mét | 0 | 0 | 0
| XLPE185A |  |  | Cáp 24KV A/XLPE/PVC 185mm2 | mét | 0 | 0 | 0
| XLPE150A |  | 0 | Cáp 24KV A/XLPE/PVC 150mm2 | mét | 0 | 0 | 0
| XLPE120A |  | 0 | Cáp 24KV A/XLPE/PVC 120mm2 | mét | 0 | 0 | 0
| XLPE95A |  | 0 | Cáp 24KV A/XLPE/PVC 95mm2 | mét | 0 | 0 | 0
| XLPE70A |  | 0 | Cáp 24KV A/XLPE/PVC 70mm2 | mét | 0 | 0 | 0
| Đth-U | x |  | Bộ Uclevis đỡ dây trung hòa: Đth-U | bộ | 0 | 86 | 86
| R1 |  |  | Uclevis | bộ | 0 | 0 | 0
| B16300 |  |  | Boulon 16x300 | bộ | 0 | 0 | 0
| Nth-U |  |  | Bộ Uclevis néo dây trung hòa vào trụ: Nth-U | bộ | 0 | 0 | 0
| R1 |  |  | Uclevis | bộ | 0 | 0 | 0
| B16300 |  |  | Boulon 16x300 | bộ | 0 | 0 | 0
| K50 |  |  | Kẹp 2 rãnh (APC) cỡ dây 50mm2 | cái | 0 | 0 | 0
| Nth-T |  |  | Bộ khóa néo dây trung hòa vào trụ: Nth-T | bộ | 0 | 0 | 0
| kn120 |  |  | Khóa néo dây cỡ dây 120 | cái | 0 | 0 | 0
| MT |  |  | Móc treo chữ U | cái | 0 | 0 | 0
| BM16300 |  |  | Boulon mắt 16x300 | bộ | 0 | 0 | 0
| KE120 |  |  | Kẹp ép WR cỡ dây 120mm2 | cái | 0 | 0 | 0
| SĐU | x |  | Bộ cách điện đứng+ty sứ : SĐU | bộ | 0 | 193 | 193
| SD |  |  | Sứ đứng 24KV | cái | 0 | 0 | 0
| CSD |  |  | Chân sứ đứng D20 | cái | 0 | 0 | 0
| SĐI |  |  | Bộ cách điện đỉnh+ty sứ đơn : SĐI | bộ | 0 | 0 | 0
| SD |  |  | Sứ đứng 24KV | cái | 0 | 0 | 0
| CSDI |  |  | Chân sứ đỉnh thẳng dài 870mm | cái | 0 | 0 | 0
| B16300 |  |  | Boulon 16x300 | bộ | 0 | 0 | 0
| SĐG |  |  | Bộ cách điện đỉnh góc + ty sứ đơn : SĐG | bộ | 0 | 0 | 0
| SD |  |  | Sứ đứng 24KV | cái | 0 | 0 | 0
| CSDG |  |  | Chân sứ đỉnh đỡ góc dài 870mm | cái | 0 | 0 | 0
| B16300 |  |  | Boulon 16x300 | bộ | 0 | 0 | 0
| CĐT 2BAT-T |  |  | Chuỗi sứ đỡ 2bát 25kV lắp vào trụ : CĐT 2BAT-T | chuỗi |  | 0 | 0
| St |  |  | Sứ treo loại 70kN | bát | 0 | 0 | 0
| MT |  |  | Móc treo chữ U | cái | 0 | 0 | 0
| VT |  |  | Vòng treo đầu tròn | cái | 0 | 0 | 0
| MND |  |  | Mắt nối đơn | cái | 0 | 0 | 0
| Bm16300 |  |  | Boulon mắt 16x300 | bộ | 0 | 0 | 0
| CĐT pty-X |  |  | Chuỗi sứ treo Polymer 25kV lắp vào xà : CĐT 2BAT-X | chuỗi |  | 0 | 0
| ST |  |  | Sứ treo loại 70kN | bát | 0 | 0 | 0
| MT |  |  | Móc treo chữ U | cái | 0 | 0 | 0
| CĐT pty-X |  |  | Chuỗi sứ treo Polymer 25kV lắp vào xà : CĐT 2BAT-X | chuỗi |  | 0 | 0
| ST |  |  | Sứ treo loại 70kN | bát | 0 | 0 | 0
| MT |  |  | Móc treo chữ U | cái | 0 | 0 | 0
| CĐT 2BAT-X |  |  | Chuỗi sứ treo 2 bat 25kV lắp vào xà : CĐT ply-X | chuỗi | 0 | 0 | 0
| Stply |  |  | Sứ treo polymer | chuỗi | 0 | 0 | 0
| MT |  |  | Móc treo chữ U | cái | 0 | 0 | 0
| VT |  |  | Vòng treo đầu tròn | cái | 0 | 0 | 0
| MND |  |  | Mắt nối đơn | cái | 0 | 0 | 0
| GNIU |  |  | Giáp níu dừng dây bọc 185 | cái | 0 | 0 | 0
| KD240 |  |  | Khóa đỡ dây cỡ dây 240 | cái | 0 | 0 | 0
| KD185 |  |  | Khóa đỡ dây cỡ dây 185 | cái | 0 | 0 | 0
| KD150 |  |  | Khóa đỡ dây cỡ dây 150 | cái | 0 | 0 | 0
| KD120 |  |  | Khóa đỡ dây cỡ dây 120 | cái | 0 | 0 | 0
| KD95 |  |  | Khóa đỡ dây cỡ dây 95 | cái | 0 | 0 | 0
| KD70 |  |  | Khóa đỡ dây cỡ dây 70 | cái | 0 | 0 | 0
| KD50 |  |  | Khóa đỡ dây cỡ dây 50 | cái | 0 | 0 | 0
| KN240 |  |  | Khóa néo dây cỡ dây 240 | cái | 0 | 0 | 0
| KN185 |  |  | Khóa néo dây cỡ dây 185 | cái | 0 | 0 | 0
| KN150 |  |  | Khóa néo dây cỡ dây 150 | cái | 0 | 0 | 0
| KN120 |  |  | Khóa néo dây cỡ dây 120 | cái |  | 0 | 0
| KN95 |  |  | Khóa néo dây cỡ dây 95 | cái |  | 0 | 0
| KN70 |  |  | Khóa néo dây cỡ dây 70 | cái |  | 0 | 0
| KN50 |  |  | Khóa néo dây cỡ dây 50 | cái |  | 0 | 0
| k50 |  |  | Kẹp 2 rãnh (APC) cỡ dây 50mm2 | cái | 0 | 0 | 0
| k70 |  |  | Kẹp 2 rãnh (APC) cỡ dây 70mm2 | cái | 0 | 0 | 0
| k95 |  |  | Kẹp 2 rãnh (APC) cỡ dây 95mm2 | cái | 0 | 0 | 0
| ke120 |  |  | Kẹp ép WR cỡ dây 120mm2 | cái |  | 0 | 0
| kE150 |  |  | Kẹp ép WR cỡ dây 150mm2 | cái | 0 | 0 | 0
| ke240 |  |  | Kẹp ép WR cỡ dây 240mm2 | cái | 0 | 0 | 0
| k240 |  |  | Kẹp 2 rãnh (APC) cỡ dây 240 mm2 | cái | 0 | 0 | 0
| cose70 |  | 03.4003 | Đầu cosse ép Cu-Al 70mm2 | cái |  | 0 | 0
| cose95 |  | 03.4004 | Đầu cosse ép Cu-Al 95mm2 | cái | 0 | 0 | 0
| cose120 |  | 03.4005 | Đầu cosse ép Cu-Al 120mm2 | cái | 0 | 0 | 0
| cose150 |  | 03.4006 | Đầu cosse ép Cu-Al 150mm2 | cái | 0 | 0 | 0
| cose185 |  | 03.4007 | Đầu cosse ép Cu-Al 185mm2 | cái |  | 0 | 0
| cose240 |  | 03.4008 | Đầu cosse ép Cu-Al 240mm2 | cái | 0 | 0 | 0
| B1230 |  | 0 | Boulon 12x30 | bộ | 0 | 0 | 0
| KQ2/0 |  | 04.3007 | Kẹp quai 2/0 | cái | 0 | 0 | 0
| KQ4/0 |  | 04.3007 | Kẹp quai 4/0 | cái | 0 | 0 | 0
| KH2/0 |  |  | Kẹp hotline 2/0 | cái | 0 | 0 | 0
| KH4/0 |  |  | Kẹp hotline 4/0 | cái | 0 | 0 | 0
| ON50 |  |  | Ống nối dây cỡ 50mm2 | cái | 0 | 0 | 0
| ON70 |  |  | Ống nối dây cỡ 70mm2 | cái | 0 | 0 | 0
| ON95 |  |  | Ống nối dây cỡ 95mm2 | cái | 0 | 0 | 0
| ON120 |  |  | Ống nối dây cỡ 120mm2 | cái | 0 | 0 | 0
| ON150 |  |  | Ống nối dây cỡ 150mm2 | cái | 0 | 0 | 0
| ON185 |  |  | Ống nối dây cỡ 185mm2 | cái | 0 | 0 | 0
| ON240 |  |  | Ống nối dây cỡ 240mm2 | cái | 0 | 0 | 0
| B16300 |  |  | Boulon 16x300 | bộ | 0 | 0 | 0
| DAYA |  |  | Dây nhôm buộc | kg | 0 | 0 | 0
| bnh | #REF! |  | Biển số - Bảng nguy hiểm | cái | #REF! | #REF! | #REF!
| KDAC50 |  | 06.6114 | Kéo dây nhôm lõi thép cỡ dây 50mm2 | km |  |  | 0
| KDAC70 |  | 06.6105 | Kéo dây nhôm lõi thép cỡ dây 70mm2 | km | 0 |  | 0
| KDAC95 |  | 06.6106 | Kéo dây nhôm lõi thép cỡ dây 95mm2 | km | 0 |  | 0
| KDAC120 |  | 06.6107 | Kéo dây nhôm lõi thép cỡ dây 120mm2 | km | 0 |  | 0
| KDAC150 |  | 06.6108 | Kéo dây nhôm lõi thép cỡ dây 150mm2 | km | 0 |  | 0
| KDAC185 |  | 06.6109 | Kéo dây nhôm lõi thép cỡ dây 185mm2 | km | 0 |  | 0
| KDAC240 |  | 06.6110 | Kéo dây nhôm lõi thép cỡ dây 240mm2 | km | 0 |  | 0
| KDA70B |  | 06.6105 | Kéo dây nhôm bọc 70mm2 | km | 0 |  | 0
| KDA95B |  | 06.6106 | Kéo dây nhôm bọc 95mm2 | km | 0 |  | 0
| KDA120B |  | 06.6107 | Kéo dây nhôm bọc 120mm2 | km | 0 |  | 0
| KDA150B |  | 06.6108 | Kéo dây nhôm bọc 150mm2 | km | 0 |  | 0
| KDA185B |  | 06.6109 | Kéo dây nhôm bọc 185mm2 | km | 0 |  | 0
| KDA240B |  | 06.6110 | Kéo dây nhôm bọc 240mm2 | km | 0 |  | 0
| LSD |  | 06.1115 | Lắp sứ đứng 24KV | bộ | 0 |  | 0
| LCSD |  | 06.3231 | Lắp chân sứ đỉnh | cái | 0 |  | 0
| LCHSD |  | 06.1410 | Lắp chuỗi sứ đỡ 2 bát/chuỗi | chuỗi | 0 |  | 0
| LCHSN |  | 06.1511 | Lắp chuỗi sứ néo 2 bát/chuỗi | chuỗi | 0 |  | 0
| LCHSNply |  | 06.2201 | Lắp chuỗi sứ néo Polymer | chuỗi | 0 |  | 0
| LSOC |  | 06.1211 | Lắp rack sứ + sứ ống chỉ | bộ | 0 |  | 0
| KDQG2 |  | 06.5072 | Kéo dây qua vị trí bẻ góc dây | vị trí | 0 |  | 0
| KDQS |  | 06.5082 | Kéo dây qua sông ( S<=300) | vị trí | 0 |  | 0
| bocd |  | 02.1122 | Bốc dỡ dây | tấn | 0 |  | 0
| bocpk |  | 02.1120 | Bốc dỡ phụ kiện | tấn | 0 |  | 0
| PK |  | 02.1421 | V/c phụ kiện vào vị trí (cự ly <=100m) | tấn |  |  | 0
| DAY |  | 02.1441 | V/c dây vào vị trí (cự ly <=100m) | tấn |  |  | 0
| DCTC |  | 02.1482 | V/c dụng cụ thi công vào vị trí (cự ly <=100m) | tấn |  |  | 0
DDTT3P1m-m | DDTT3P1m-m |  | 1 | Phần trung thế 3 pha xây dựng mới | Tbộ | 0 | 0 | 0
| AC240 |  |  | Cáp nhôm lõi thép AC-240/39 | kg | 0 | 0 | 0
| AC185 |  |  | Cáp nhôm lõi thép AC-185/29 | kg | 0 | 0 | 0
| AC150 |  |  | Cáp nhôm lõi thép AC-150/24 | kg | 0 | 0 | 0
| AC120 |  |  | Cáp nhôm lõi thép AC-120/19 | kg | 0 | 0 | 0
| AC95 |  |  | Cáp nhôm lõi thép AC-95/16 | kg | 0 | 0 | 0
| AC70 |  |  | Cáp nhôm lõi thép AC-70/11 | kg | 0 | 0 | 0
| AC50 |  | 0 | Cáp nhôm lõi thép AC-50/8 | kg | 0 | 0 | 0
| ACXV50 |  | 0 | Cáp 24KV AS/XLPE/PVC 50 mm2 | mét | 0 | 0 | 0
| XLPE240A |  |  | Cáp 24KV A/XLPE/PVC 240mm2 | mét | 0 | 0 | 0
| XLPE185A |  |  | Cáp 24KV A/XLPE/PVC 185mm2 | mét | 0 | 0 | 0
| XLPE150A |  |  | Cáp 24KV A/XLPE/PVC 150mm2 | mét | 0 | 0 | 0
| XLPE120A |  |  | Cáp 24KV A/XLPE/PVC 120mm2 | mét | 0 | 0 | 0
| XLPE95A |  |  | Cáp 24KV A/XLPE/PVC 95mm2 | mét | 0 | 0 | 0
| XLPE70A |  |  | Cáp 24KV A/XLPE/PVC 70mm2 | mét | 0 | 0 | 0
| XLPE50A |  |  | Cáp 24KV A/XLPE/PVC 50mm2 | mét | 0 | 0 | 0
| XLPE50A |  |  | Cáp 24KV A/XLPE/PVC 50mm2 | mét | 0 | 0 | 0
| XLPE50 |  |  | Cáp 24KV C/XLPE/PVC 50mm2 | mét | 0 | 0 | 0
| M25 |  |  | Cáp đồng trần M25mm2 | kg | 0 | 0 | 0
| M38 |  |  | Cáp đồng trần M38mm2 | kg | 0 | 0 | 0
| Đth-U | x |  | Bộ Uclevis đỡ dây trung hòa: Đth-U (trụ đơn) | bộ | 0 | 86 | 86
| R1 |  |  | Uclevis | bộ | 0 | 0 | 0
| B16300 |  |  | Boulon 16x300 | bộ | 0 | 0 | 0
| Đth-U-g |  |  | Bộ Uclevis đỡ dây trung hòa trụ ghép: Đth-U-g (trụ ghép) | bộ |  | 0 | 0
| R1 |  |  | Uclevis | bộ | 0 | 0 | 0
| B16600v |  |  | Boulon 16x600VRS+ 4 long đền vuông D18-50x50x3/Zn | bộ | 0 | 0 | 0
| Đth-X |  |  | Bộ Uclevis đỡ dây trung hòa vào xà: Đth-X | bộ |  | 0 | 0
| R1 |  |  | Uclevis | bộ | 0 | 0 | 0
| B16100 |  |  | Boulon 16x100 | bộ | 0 | 0 | 0
| Nth-U |  |  | Bộ Uclevis néo dây trung hòa vào trụ: Nth-U | bộ |  | 0 | 0
| R1 |  |  | Uclevis | bộ | 0 | 0 | 0
| B16300 |  |  | Boulon 16x300 | bộ | 0 | 0 | 0
| ke50 |  |  | Kẹp ép WR cỡ dây 50mm2 | cái | 0 | 0 | 0
| Nth-T |  |  | Bộ khóa néo dây trung hòa vào trụ: Nth-T | bộ | 0 | 0 | 0
| kn50 |  |  | Khóa néo dây cỡ dây 50 | cái | 0 | 0 | 0
| BM16300 |  |  | Boulon mắt 16x300 | bộ | 0 | 0 | 0
| ke50 |  |  | Kẹp ép WR cỡ dây 50mm2 | cái | 0 | 0 | 0
| Nth-T-g |  |  | Bộ khóa néo dây trung hòa vào trụ: Nth-T-g | bộ |  | 0 | 0
| kn50 |  |  | Khóa néo dây cỡ dây 50 | cái | 0 | 0 | 0
| BulonVRS + ĐO |  |  | Boulon 16x500VRS + đai ốc mắt | bộ | 0 | 0 | 0
| ke50 |  |  | Kẹp ép WR cỡ dây 50mm2 | cái | 0 | 0 | 0
| Nth-X |  |  | Bộ khóa néo dây trung hòa vào xa: Nth-X | bộ |  | 0 | 0
| kn50 |  |  | Khóa néo dây cỡ dây 50 | cái | 0 | 0 | 0
| MT |  |  | Móc treo chữ U | cái | 0 | 0 | 0
| KE50 |  |  | Kẹp ép WR cỡ dây 50mm2 | cái | 0 | 0 | 0
| SĐU | x |  | Bộ cách điện đứng+ty sứ : SĐU | bộ | 0 | 193 | 193
| SD |  |  | Sứ đứng 24KV | cái | 0 | 0 | 0
| CSD |  |  | Chân sứ đứng D20 | cái | 0 | 0 | 0
| SĐI |  |  | Bộ cách điện đỉnh+ty sứ đơn : SĐI | bộ | 0 | 0 | 0
| SD |  |  | Sứ đứng 24KV | cái | 0 | 0 | 0
| CSDI |  |  | Chân sứ đỉnh thẳng dài 870mm | cái | 0 | 0 | 0
| B16250 |  |  | Boulon 16x250 | bộ | 0 | 0 | 0
| SĐG |  |  | Bộ cách điện đỉnh góc + ty sứ đơn : SĐG | bộ |  | 0 | 0
| SD |  |  | Sứ đứng 24KV | cái | 0 | 0 | 0
| CSDG |  |  | Chân sứ đỉnh đỡ góc dài 870mm | cái | 0 | 0 | 0
| B16250 |  |  | Boulon 16x250 | bộ |  | 0 | 0
| CĐT 2BAT-T |  |  | Chuỗi sứ đỡ 2bát 25kV lắp vào trụ : CĐT 2BAT-T | chuỗi |  | 0 | 0
| St |  |  | Sứ treo loại 70kN | bát | 0 | 0 | 0
| MT |  |  | Móc treo chữ U | cái | 0 | 0 | 0
| VT |  |  | Vòng treo đầu tròn | cái | 0 | 0 | 0
| MND |  |  | Mắt nối đơn | cái | 0 | 0 | 0
| Bm16300 |  |  | Boulon mắt 16x300 | bộ | 0 | 0 | 0
| CĐT 2BAT-X |  |  | Chuỗi sứ treo 2bát 25kV lắp vào xà : CĐT 2BAT-X | chuỗi |  | 0 | 0
| ST |  |  | Sứ treo loại 70kN | bát |  | 0 | 0
| MT |  |  | Móc treo chữ U | cái | 0 | 0 | 0
| CĐTply-X |  |  | Chuỗi sứ treo Polymer 25kV lắp vào xà : CĐT ply-X | chuỗi | 0 | 0 | 0
| Stply |  |  | Sứ treo polymer | chuỗi | 0 | 0 | 0
| MT |  |  | Móc treo chữ U | cái | 0 | 0 | 0
| kn185 |  |  | Khóa néo dây cỡ dây 185 | cái | 0 | 0 | 0
| kn240 |  |  | Khóa néo dây cỡ dây 240 | cái | 0 |  | 0
| k240 |  |  | Kẹp 2 rãnh (APC) cỡ dây 240 mm2 | cái | 0 | 0 | 0
| CĐTply-T |  |  | Chuỗi sứ treo Polymer 25kV lắp vào trụ: CĐT ply-T | chuỗi |  | 0 | 0
| Stply |  |  | Sứ treo polymer | chuỗi | 0 | 0 | 0
| MT |  |  | Móc treo chữ U | cái | 0 | 0 | 0
| KN185 |  |  | Khóa néo dây cỡ dây 185 | cái | 0 | 0 | 0
| BM16300 |  |  | Boulon mắt 16x300 | bộ | 0 | 0 | 0
| CD bắt xà |  |  | Cổ dê bắt xà + bulon | bộ |  | 0 | 0
| cdtru140 |  |  | Cổ dê giữ ống D140 vào trụ + Bulon | bộ |  | 0 | 0
| CĐT 2BAT-X |  |  | Cổ dê băt xà | bộ |  | 0 | 0
| S50 |  |  | Sắt dẹt 50 x 5 | kg | 0 |  | 0
| B1040 |  |  | Boulon 10x40 | bộ | 0 |  | 0
| 0 |  |  | Phụ kiện đấu nối đầu đường dây |  |  | 0 | 0
| KD240 |  |  | Khóa đỡ dây cỡ dây 240 | cái |  | 0 | 0
| KD185 |  |  | Khóa đỡ dây cỡ dây 185 | cái |  | 0 | 0
| KD150 |  |  | Khóa đỡ dây cỡ dây 150 | cái |  | 0 | 0
| KD120 |  |  | Khóa đỡ dây cỡ dây 120 | cái |  | 0 | 0
| KD95 |  |  | Khóa đỡ dây cỡ dây 95 | cái |  | 0 | 0
| KD70 |  |  | Khóa đỡ dây cỡ dây 70 | cái |  | 0 | 0
| KD50 |  |  | Khóa đỡ dây cỡ dây 50 | cái |  | 0 | 0
| KN240 |  |  | Khóa néo dây cỡ dây 240 | cái | 0 | 0 | 0
| kn50 |  |  | Khóa néo dây cỡ dây 50 | cái |  | 0 | 0
| KN150 |  |  | Khóa néo dây cỡ dây 150 | cái |  | 0 | 0
| KN120 |  |  | Khóa néo dây cỡ dây 120 | cái |  | 0 | 0
| KN95 |  |  | Khóa néo dây cỡ dây 95 | cái |  | 0 | 0
| KN70 |  |  | Khóa néo dây cỡ dây 70 | cái |  | 0 | 0
| KN50 |  |  | Khóa néo dây cỡ dây 50 | cái |  | 0 | 0
| oxc25 |  |  | Ốc xiết cáp cỡ 25mm2 | cái |  | 0 | 0
| oxc50 |  |  | Ốc xiết cáp cỡ 50mm2 | cái |  | 0 | 0
| ke35 |  |  | Kẹp ép WR cỡ dây 35mm2 | cái |  | 0 | 0
| ke50 |  |  | Kẹp ép WR cỡ dây 50mm2 | cái | 0 | 0 | 0
| ke70 |  |  | Kẹp ép WR cỡ dây 70mm2 | cái |  | 0 | 0
| ke95 |  |  | Kẹp ép WR cỡ dây 95mm2 | cái |  | 0 | 0
| ke120 |  |  | Kẹp ép WR cỡ dây 120mm2 | cái |  | 0 | 0
| ke150 |  |  | Kẹp ép WR cỡ dây 150mm2 | cái |  | 0 | 0
| ke185 |  |  | Kẹp ép WR cỡ dây 185mm2 | cái |  | 0 | 0
| ke240 |  |  | Kẹp ép WR cỡ dây 240mm2 | cái |  | 0 | 0
| k50 |  |  | Kẹp 2 rãnh (APC) cỡ dây 50mm2 | cái |  | 0 | 0
| k70 |  |  | Kẹp 2 rãnh (APC) cỡ dây 70mm2 | cái |  | 0 | 0
| k95 |  |  | Kẹp 2 rãnh (APC) cỡ dây 95mm2 | cái |  | 0 | 0
| k150 |  |  | Kẹp 2 rãnh (APC) cỡ dây 150mm2 | cái |  | 0 | 0
| k185 |  |  | Kẹp 2 rãnh (APC) cỡ dây 185mm2 | cái |  | 0 | 0
| k50 |  |  | Kẹp 2 rãnh (APC) cỡ dây 50mm2 | cái |  | 0 | 0
| cose50 |  | 03.4002 | Đầu cosse ép Cu-Al 50mm2 | cái |  | 0 | 0
| cos95 |  | 03.4004 | Đầu cosse ép Cu 95mm2 | cái |  | 0 | 0
| cos120 |  | 03.4005 | Đầu cosse ép Cu 120mm2 | cái |  | 0 | 0
| cos150 |  | 03.4006 | Đầu cosse ép Cu 150mm2 | cái |  | 0 | 0
| cose185 |  | 03.4007 | Đầu cosse ép Cu-Al 185mm2 | cái |  | 0 | 0
| cose240 |  | 03.4008 | Đầu cosse ép Cu-Al 240mm2 | cái |  | 0 | 0
| B1230 |  | 0 | Boulon 12x30 | bộ |  | 0 | 0
| KQ2/0 |  | 04.3007 | Kẹp quai 2/0 + chụp cách điện | bộ | 0 | 0 | 0
| KQ4/0 |  | 04.3007 | Kẹp quai 4/0 | cái |  | 0 | 0
| KH2/0 |  | 04.3007 | Kẹp hotline 2/0 | cái | 0 | 0 | 0
| KH4/0 |  | 04.3007 | Kẹp hotline 4/0 | cái |  | 0 | 0
| k185 |  |  | Kẹp 2 rãnh (APC) cỡ dây 185mm2 | cái |  | 0 | 0
| XLPE25 |  |  | Cáp 24KV C/XLPE/PVC 25mm2 : đấu nối đầu nhánh | mét |  | 0 | 0
| XLPE25 |  |  | Cáp 24KV C/XLPE/PVC 25mm2 : đấu nối FCO | mét |  | 0 | 0
| CHQ-H |  |  | Nắp chụp kẹp quai + hotline | bộ |  | 0 | 0
| ON50 |  |  | Ống nối dây cỡ 50mm2 | cái | 0 | 0 | 0
| ON70 |  |  | Ống nối dây cỡ 70mm2 | cái | 0 | 0 | 0
| ON95 |  |  | Ống nối dây cỡ 95mm2 | cái | 0 | 0 | 0
| ON120 |  |  | Ống nối dây cỡ 120mm2 | cái | 0 | 0 | 0
| ON150 |  |  | Ống nối dây cỡ 150mm2 | cái | 0 | 0 | 0
| ON185 |  |  | Ống nối dây cỡ 185mm2 | cái | 0 | 0 | 0
| ON240 |  |  | Ống nối dây cỡ 240mm2 | cái | 0 | 0 | 0
| CDTRUDOI |  |  | Cổ dê trụ đôi bắt sứ treo | bộ |  | 0 | 0
| B16600v |  |  | Boulon 16x600VRS+ 4 long đền vuông D18-50x50x3/Zn: bắt xà trụ ghép | bộ |  | 0 | 0
| B16500V |  |  | Boulon 16x500VRS+ 4 long đền vuông D18-50x50x3/Zn: bắt trụ đôi | bộ |  | 0 | 0
| B16550v |  |  | Boulon 16x550VRS+ 4 long đền vuông D18-50x50x3/Zn: bắt trụ đôi | bộ |  | 0 | 0
| B16600v |  |  | Boulon 16x600VRS+ 4 long đền vuông D18-50x50x3/Zn: bắt trụ đôi | bộ |  | 0 | 0
| BM16250 |  |  | Boulon mắt 16x250: baét söù treo Polymer truï TBA 11 | bộ |  | 0 | 0
| R2 |  |  | Rack 2 sứ + sứ ống chỉ + bulon | bộ |  | 0 | 0
| R3 |  |  | Rack 3 sứ + sứ ống chỉ + bulon | bộ |  | 0 | 0
| R4 |  |  | Rack 4 + bulon | cái |  | 0 | 0
| b16350 |  |  | Boulon 16x350 | bộ |  | 0 | 0
| batli |  |  | Bass LI bắt FCO | Bộ |  | 0 | 0
| batliA |  |  | Bass LI bắt LA | Bộ |  |  | 0
| DAYA70 |  |  | Cáp nhôm A-70: buộc cổ sứ | kg |  | 0 | 0
| CCĐfco |  |  | Chụp cách điện đầu cực FCO (trên + dưới) | bộ | 0 | 0 | 0
| bnh |  |  | Biển số - Bảng nguy hiểm | cái |  | 0 | 0
| KDAC50 |  | 06.6114 | Kéo dây nhôm lõi thép cỡ dây 50mm2 | km | 0 | 0 | 0
| KDAC70 |  | 06.6105 | Kéo dây nhôm lõi thép cỡ dây 70mm2 | km | 0 |  | 0
| KDAC95 |  | 06.6106 | Kéo dây nhôm lõi thép cỡ dây 95mm2 | km | 0 |  | 0
| KDAC120 |  | 06.6107 | Kéo dây nhôm lõi thép cỡ dây 120mm2 | km | 0 |  | 0
| KDAC150 |  | 06.6108 | Kéo dây nhôm lõi thép cỡ dây 150mm2 | km | 0 |  | 0
| KDAC185 |  | 06.6109 | Kéo dây nhôm lõi thép cỡ dây 185mm2 | km | 0 |  | 0
| KDAC240 |  | 06.6110 | Kéo dây nhôm lõi thép cỡ dây 240mm2 | km | 0 |  | 0
| KDACXV50 |  | 06.6114 | Kéo dây nhôm bọc cỡ dây 50mm2 | km | 0 | 0 | 0
| KDM25 |  | 06.6142 | Kéo dây đồng trần 25mm2 | km | 0 | 0 | 0
| KDM25b |  | 06.6142 | Kéo dây đồng bọc 25mm2 | km | 0 | 0 | 0
| KDM50b |  | 06.6144 | Kéo dây đồng bọc 50mm3 | km | 0 | 0 | 0
| KDA50B |  | 06.6124 | Kéo dây nhôm bọc 50mm2 | km | 0 | 0 | 0
| KDA70B |  | 06.6105 | Kéo dây nhôm bọc 70mm2 | km | 0 |  | 0
| KDA95B |  | 06.6106 | Kéo dây nhôm bọc 95mm2 | km | 0 |  | 0
| KDA120B |  | 06.6107 | Kéo dây nhôm bọc 120mm2 | km | 0 |  | 0
| KDA150B |  | 06.6108 | Kéo dây nhôm bọc 150mm2 | km | 0 |  | 0
| KDA185B |  | 06.6109 | Kéo dây nhôm bọc 185mm2 | km | 0 |  | 0
| KDA240B |  | 06.6110 | Kéo dây nhôm bọc 240mm2 | km | 0 |  | 0
| LCHSNply |  | 06.2201 | Tháo chuỗi sứ néo Polymer đường dây 1 pha | chuỗi |  |  | 0
| LSD |  | 06.1115 | Tháo sứ đứng | bộ |  |  | 0
| LSD |  | 06.1115 | Lắp sứ đứng 24KV | bộ | 0 | 0 | 0
| LSD_T |  | 06.1115 | Tháo sứ đứng 24KV | bộ | 0 |  | 0
| LCSD |  | 06.3231 | Lắp chân sứ đỉnh | cái | 0 |  | 0
| LCHSD |  | 06.1410 | Lắp chuỗi sứ đỡ 2 bát/chuỗi | chuỗi | 0 |  | 0
| LCHSN |  | 06.1511 | Tháo chuỗi sứ néo 2 bát/chuỗi hiện hữu: sử dụng lại | chuỗi |  |  | 0
| LCHSN |  | 06.1511 | Lắp chuỗi sứ néo 2 bát/chuỗi | chuỗi |  |  | 0
| LCHSNply |  | 06.2201 | Lắp chuỗi sứ néo Polymer | chuỗi | 0 | 0 | 0
| FCO100-22 |  | 02.3155 | Tháo FCO 24kV - 100A hiện hữu sử dụng lại | cái |  |  | 0
| la18 |  | 02.5114 | Thaùo LA 18kV 10kA | cái |  |  | 0
| FCO100-22 |  | 02.3155 | Lắp FCO 24kV - 100A | cái |  |  | 0
| la18 |  | 02.5114 | Lắp LA 18kV 10kA | cái |  |  | 0
| GIATFCO |  | 05.6001 | Tháo giá T hiện hữu đầu nhánh: trả điện lực Thống Nhất | Kg |  |  | 0
| GUFCO |  | 05.6100 | Lắp Giá U 80x600 lắp FCO | bộ |  |  | 0
| LCSD |  | 06.3231 | Tháo sứ đỉnh hiện hữu: sử dụng lại sứ, thu hồi ty sứ | cái |  |  | 0
| LCL |  | 05.6011 | Tháo lắp bộ chằng xuống (tháo + lắp) | bộ |  |  | 0
| LSOC |  | 06.1211 | Tháo rack sứ + sứ ống chỉ | bộ |  |  | 0
| LSOC |  | 06.1211 | Lắp rack sứ + sứ ống chỉ | bộ |  | 0 | 0
| Lr2 |  | 06.1213 | Lắp rack 2 sứ + sứ ống chỉ | bộ | 0 |  | 0
| lr3 |  | 06.1214 | Tháo rack 3 sứ + sứ ống chỉ | bộ |  |  | 0
| Lr3 |  | 06.1214 | Lắp rack 3 sứ + sứ ống chỉ | bộ |  |  | 0
| lr4 |  | 06.1215 | Tháo rack 4 sứ + sứ ống chỉ | bộ |  |  | 0
| Lr4 |  | 06.1215 | Lắp rack 4 sứ + sứ ống chỉ | bộ |  |  | 0
| KDQG2 |  | 06.5072 | Kéo dây qua vị trí bẻ góc dây | vị trí |  |  | 0
| KDQS |  | 06.5082 | Kéo dây qua sông ( S<=300) | vị trí |  |  | 0
| bocd |  | 02.1122 | Bốc dỡ dây | tấn |  |  | 0
| bocpk |  | 02.1120 | Bốc dỡ phụ kiện | tấn |  |  | 0
| PK |  | 02.1421 | V/c phụ kiện vào vị trí (cự ly <=100m) | tấn |  |  | 0
| DAY |  | 02.1441 | V/c dây vào vị trí (cự ly <=100m) | tấn |  |  | 0
| DCTC |  | 02.1482 | V/c dụng cụ thi công vào vị trí (cự ly <=100m) | tấn |  |  | 0
DDTT1P-m | DDTT1P-m |  | a | Phần trung thế 1 pha XD mới | Tbộ | 0 | 0
| AC70 |  | 0 | Cáp nhôm lõi thép AC-70/11 | kg | 0 | 0 | 0
| AC50 |  | 0 | Cáp nhôm lõi thép AC-50/8 | kg | 0 | 0 | 0
| ACXV50 |  | 0 | Cáp 24KV AS/XLPE/PVC 50 mm2 | mét | 0 | 0 | 0
| Đth-U | x |  | Bộ Uclevis đỡ dây trung hòa: Đth-U | bộ | 0 | 86 | 86
| R1 |  |  | Uclevis | bộ | 0 | 0 | 0
| B16300 |  |  | Boulon 16x300 | bộ | 0 | 0 | 0
| Nth-U |  |  | Bộ Uclevis néo dây trung hòa vào trụ: Nth-U | bộ | 0 | 0 | 0
| R1 |  |  | Uclevis | bộ | 0 | 0 | 0
| B16300 |  |  | Boulon 16x300 | bộ | 0 | 0 | 0
| K50 |  |  | Kẹp 2 rãnh (APC) cỡ dây 50mm2 | cái | 0 | 0 | 0
| Nth-T |  |  | Bộ khóa néo dây trung hòa vào trụ: Nth-T | bộ | 0 | 0 | 0
| kn50 |  |  | Khóa néo dây cỡ dây 50 | cái | 0 | 0 | 0
| MT |  |  | Móc treo chữ U | cái | 0 | 0 | 0
| BM16300 |  |  | Boulon mắt 16x300 | bộ | 0 | 0 | 0
| KE50 |  |  | Kẹp ép WR cỡ dây 50mm2 | cái | 0 | 0 | 0
| SĐU | x |  | Bộ cách điện đứng+ty sứ : SĐU | bộ | 0 | 193 | 193
| SD |  |  | Sứ đứng 24KV | cái | 0 | 0 | 0
| CSD |  |  | Chân sứ đứng D20 | cái | 0 | 0 | 0
| SĐI |  |  | Bộ cách điện đỉnh+ty sứ đơn : SĐI | bộ | 0 | 0 | 0
| SD |  |  | Sứ đứng 24KV | cái | 0 | 0 | 0
| CSDI |  |  | Chân sứ đỉnh thẳng dài 870mm | cái | 0 | 0 | 0
| B16300 |  |  | Boulon 16x300 | bộ | 0 | 0 | 0
| SĐG |  |  | Bộ cách điện đỉnh góc + ty sứ đơn : SĐG | bộ | 0 | 0 | 0
| SD |  |  | Sứ đứng 24KV | cái | 0 | 0 | 0
| CSDG |  |  | Chân sứ đỉnh đỡ góc dài 870mm | cái | 0 | 0 | 0
| B16300 |  |  | Boulon 16x300 | bộ | 0 | 0 | 0
| CĐT 2BAT-T |  |  | Chuỗi sứ treo 2bát 25kV lắp vào trụ : CĐT 2BAT-T | chuỗi | 0 | 0 | 0
| St |  |  | Sứ treo loại 70kN | bát | 0 | 0 | 0
| MT |  |  | Móc treo chữ U | cái | 0 | 0 | 0
| VT |  |  | Vòng treo đầu tròn | cái | 0 | 0 | 0
| MND |  |  | Mắt nối đơn | cái | 0 | 0 | 0
| Bm16300 |  |  | Boulon mắt 16x300 | bộ | 0 | 0 | 0
| CĐTply-X |  |  | Chuỗi sứ treo Polymer 25kV lắp vào xà : CĐT ply-X | chuỗi | 0 | 0 | 0
| Stply |  |  | Sứ treo polymer | chuỗi | 0 | 0 | 0
| MT |  |  | Móc treo chữ U | cái | 0 | 0 | 0
| kn185 |  |  | Khóa néo dây cỡ dây 185 | cái | 0 | 0 | 0
| CĐTply-T |  |  | Chuỗi sứ treo Polymer 25kV lắp vào trụ : CĐT ply-T | chuỗi | 0 | 0 | 0
| Stply |  |  | Sứ treo polymer | chuỗi | 0 | 0 | 0
| KN185 |  |  | Khóa néo dây cỡ dây 185 | chuỗi | 0 | 0 | 0
| MT |  |  | Móc treo chữ U | cái | 0 | 0 | 0
| KDPLY |  |  | Kháng bắt sứ kép polymer | cái | 0 | 0 | 0
| Bm16300 |  |  | Boulon mắt 16x300 | bộ | 0 | 0 | 0
| CĐT 2BAT-X |  |  | Chuỗi sứ đỡ 2bát 25kV lắp vào xà : CĐT 2BAT-X | chuỗi | 0 | 0 | 0
| ST |  |  | Sứ treo loại 70kN | bát | 0 | 0 | 0
| MT |  |  | Móc treo chữ U | cái | 0 | 0 | 0
| VT |  |  | Vòng treo đầu tròn | cái | 0 | 0 | 0
| MND |  |  | Mắt nối đơn | cái | 0 | 0 | 0
| 0 |  |  | Phụ kiện đấu nối đầu đường dây |  | 0 |  | 0
| KD50 |  |  | Khóa đỡ dây cỡ dây 50 | cái | 0 | 0 | 0
| KN50 |  |  | Khóa néo dây cỡ dây 50 | cái | 0 | 0 | 0
| kn70 |  |  | Khóa néo dây cỡ dây 70 | cái |  | 0 | 0
| kE50 |  |  | Kẹp ép WR cỡ dây 50mm2 | cái | 0 | 0 | 0
| ke70 |  |  | Kẹp ép WR cỡ dây 70mm2 | cái | 0 | 0 | 0
| ke95 |  |  | Kẹp ép WR cỡ dây 95mm2 | cái | 0 | 0 | 0
| ke120 |  |  | Kẹp ép WR cỡ dây 120mm2 | cái | 0 | 0 | 0
| ke150 |  |  | Kẹp ép WR cỡ dây 150mm2 | cái | 0 | 0 | 0
| ke185 |  |  | Kẹp ép WR cỡ dây 185mm2 | cái | 0 | 0 | 0
| ke240 |  |  | Kẹp ép WR cỡ dây 240mm2 | cái | 0 | 0 | 0
| cose70 |  | 03.4003 | Đầu cosse ép Cu-Al 70mm2 | cái | 0 | 0 | 0
| cose95 |  | 03.4004 | Đầu cosse ép Cu-Al 95mm2 | cái | 0 | 0 | 0
| cose120 |  | 03.4005 | Đầu cosse ép Cu-Al 120mm2 | cái | 0 | 0 | 0
| cose150 |  | 03.4006 | Đầu cosse ép Cu-Al 150mm2 | cái | 0 | 0 | 0
| cose185 |  | 03.4007 | Đầu cosse ép Cu-Al 185mm2 | cái | 0 | 0 | 0
| cose240 |  | 03.4008 | Đầu cosse ép Cu-Al 240mm2 | cái | 0 | 0 | 0
| B1230 |  | 0 | Boulon 12x30 | bộ | 0 | 0 | 0
| KQ2/0 |  | 04.3007 | Kẹp quai 2/0 | cái | 0 | 0 | 0
| KH2/0 |  | 04.3007 | Kẹp hotline 2/0 | cái | 0 | 0 | 0
| ccdqu |  | 0 | Chụp cách điện kẹp quai | cái | 0 | 0 | 0
| XLPE25 |  |  | Cáp 24KV C/XLPE/PVC 25mm2 | mét | 0 | 0 | 0
| c3/8 |  |  | Cáp thép 3/8" | kg | 0 | 0 | 0
| BBD |  |  | Biển báo độ cao | cái | 0 | 0 | 0
| ON50 |  |  | Ống nối dây cỡ 50mm2 | cái | 0 | 0 | 0
| ON70 |  |  | Ống nối dây cỡ 70mm2 | cái | 0 | 0 | 0
| DAYA |  |  | Dây nhôm buộc | kg | 0 | 0 | 0
| GDFCO |  |  | Giá chữ "T" lắp FCO, LA (V63x63x6) | bộ | 0 | 0 | 0
| bnh |  |  | Biển số - Bảng nguy hiểm | cái |  | 0 | 0
| chfco |  |  | Chụp đầu cực FCO (bộ 2 cái) | bộ | 0 | 0 | 0
| KDAC50 |  | 06.6114 | Kéo dây nhôm lõi thép cỡ dây 50mm2 | km | 0 | 0 | 0
| KDAC70 |  | 06.6105 | Kéo dây nhôm lõi thép cỡ dây 70mm2 | km | 0 | 0 | 0
| KDACXV50 |  | 06.6114 | Kéo dây nhôm bọc cỡ dây 50mm2 | km | 0 | 0 | 0
| LSD |  | 06.1115 | Lắp sứ đứng 24KV | bộ | 0 | 0 | 0
| LCSD |  | 06.3231 | Lắp chân sứ đỉnh | cái | 0 | 0 | 0
| LCHSD |  | 06.1410 | Lắp chuỗi sứ đỡ 2 bát/chuỗi | chuỗi | 0 | 0 | 0
| LCHSN |  | 06.1511 | Lắp chuỗi sứ néo 2 bát/chuỗi | chuỗi | 0 | 0 | 0
| LCHSNply |  | 06.2201 | Lắp chuỗi sứ néo Polymer | chuỗi | 0 | 0 | 0
| LSOC |  | 06.1211 | Lắp rack sứ + sứ ống chỉ | bộ | 0 | 0 | 0
| KDQG2 |  | 06.5072 | Kéo dây qua vị trí bẻ góc dây | vị trí | 0 |  | 0
| KDQS |  | 06.5082 | Kéo dây vượt sông | vị trí | 0 | 0 | 0
| bocd |  | 02.1122 | Bốc dỡ dây | tấn | 0 | 0 | 0
| bocpk |  | 02.1120 | Bốc dỡ phụ kiện | tấn | 0 | 0 | 0
| PK |  | 02.1421 | V/c phụ kiện vào vị trí (cự ly <=100m) | tấn | 0 | 0 | 0
| DAY |  | 02.1441 | V/c dây vào vị trí (cự ly <=100m) | tấn | 0 | 0 | 0
| DCTC |  | 02.1482 | V/c dụng cụ thi công vào vị trí (cự ly <=100m) | tấn | 0 | 0 | 0
DDHTDL | DDHTDL |  | a | Phần hạ thế độc lập xây dựng mới | Tbộ | 0 | 0 | 0
| AV95 |  | 0 | Cáp nhôm bọc AV95 | mét | 0 | 0 | 0
| AV50 |  | 0 | Cáp nhôm bọc AV50 | mét | 0 | 0 | 0
| AC50 |  |  | Cáp nhôm lõi thép AC-50/8 | kg | 0 | 0 | 0
| ABC3x50 |  | 0 | Cáp nhôm ABC 3x50mm2 | mét | 0 | 0 | 0
| ABC3x70 |  | 0 | Cáp nhôm ABC 3x70mm2 | mét | 0 | 0 | 0
| ABC4x50 |  | 0 | Cáp nhôm ABC 4x50mm2 | mét | 0 | 0 | 0
| ABC3x95 |  |  | Cáp nhôm ABC 3x95mm2 | mét | 0 | 0 | 0
| ABC4x95 |  | 0 | Cáp nhôm ABC 4x95mm2 | mét | 0 | 0 | 0
| ABC4x150 |  | 0 | Cáp nhôm ABC 4x150mm2 | mét | 0 | 0 | 0
| XLPE350+35DHT |  |  | Cáp C/XLPE/DSTA/PVC -0.6/1kV-3x50+35mm2: 9m/tủ phân phối | mét | 0 | 0 | 0
| cv25 |  |  | Cáp đồng bọc CV25 | mét | 0 | 0 | 0
| ON95 |  |  | Ống nối dây cỡ 95mm2 | cái |  | 0 | 0
| COSE50 |  |  | Đầu cosse ép Cu-Al 50mm2 | cái |  | 0 | 0
| COSE70 |  |  | Đầu cosse ép Cu-Al 70mm2 | cái |  | 0 | 0
| B1250TH |  |  | Boulon thau 12x50 | bộ |  | 0 | 0
| CTD+K |  |  | Cọc tiếp đất Ø 16- 2,4m + kẹp cọc | bộ |  | 0 | 0
| M25 |  |  | Cáp đồng trần M25mm2 | kg |  | 0 | 0
| GIP50-25 |  |  | Ghíp nối IPC 50-25 1 bulong | cái | 0 | 0 | 0
| GIP50-50 |  |  | Ghíp nối IPC 50-50 1 bulong | cái | 0 | 0 | 0
| GIP70-35 |  |  | Ghíp nối IPC 70-35 2 bulong | cái | 0 | 0 | 0
| GIP70-70 |  |  | Ghíp nối IPC 70-70 2 bulong | cái | 0 | 0 | 0
| GIP95-70 |  |  | Ghíp nối IPC 95-70 | cái | 0 | 0 | 0
| GIP150-70 |  |  | Ghíp nối IPC 150-70 | cái | 0 | 0 | 0
| GIP95-150 |  |  | Ghíp nối IPC 95-150 | cái | 0 | 0 | 0
| GIP95-35 |  |  | Ghíp nối IPC 95-35 (2 boulon) | cái | 0 | 0 | 0
| GIP95-95 |  |  | Ghíp nối IPC 95-95 (2 boulon) | cái | 0 | 0 | 0
| GIP95-50 |  |  | Ghíp nối IPC 95-50 1 bulong | cái | 0 | 0 | 0
| ke95 |  |  | Kẹp ép WR cỡ dây 95mm2 | cái | 0 | 0 | 0
| GIP50-35 |  |  | Ghíp nối IPC 50-35 | cái | 0 | 0 | 0
| COS70 |  |  | Đầu cosse ép Cu 70mm2 | cái |  | 0 | 0
| KE399 |  |  | Kẹp ép WR 399 | cái |  | 0 | 0
| HOP6C |  |  | Hộp phân phối (hộp rỗng) | cái | 0 | 0 | 0
| CV25 |  |  | Cáp đồng bọc CV25 | mét | 0 |  | 0
| HOP6C |  | 0 | Hộp phân phối (hộp rỗng) | cái | 0 |  | 0
| KTREO120 |  |  | Kẹp treo cáp ABC4x120mm2 | cái | 0 | 0 | 0
| KTREO95 | x |  | Kẹp treo cáp ABC4x95mm2 | cái | 0 | 17 | 17
| KTREO70 |  | 06.1201 | Kẹp treo cáp ABC4x70mm2 | cái | 0 | 0 | 0
| KTREO50 |  |  | Kẹp treo cáp ABC4x50mm2 | cái | 0 | 0 | 0
| MTREO A |  |  | Móc treo chữ A | cái | 0 | 0 | 0
| KNGUNG150 |  |  | Kẹp ngừng cáp ABC4x150mm2 | cái | 0 | 0 | 0
| KNGUNG95 |  |  | Kẹp ngừng cáp ABC3x95mm2 | cái | 0 | 0 | 0
| KNGUNG70 |  | 06.1201 | Kẹp ngừng cáp ABC4x70mm2 | cái | 0 | 0 | 0
| KNGUNG50 |  |  | Kẹp ngừng cáp ABC4x50mm2 | cái | 0 | 0 | 0
| BIT150 |  |  | Nắp bịt đầu cáp ABC150mm2 | cái | 0 | 0 | 0
| BIT95 |  |  | Nắp bịt đầu cáp ABC95mm2 | cái | 0 | 0 | 0
| BIT70 |  |  | Nắp bịt đầu cáp ABC70mm2 | cái | 0 | 0 | 0
| BIT50 |  |  | Nắp bịt đầu cáp ABC50mm2 | cái | 0 | 0 | 0
| BIT35 |  |  | Nắp bịt đầu cáp 35mm2 | cái | 0 | 0 | 0
| ke50 |  |  | Kẹp ép WR cỡ dây 50mm2 | cái |  | 0 | 0
| TDLLCD |  |  | Bộ tiếp địa cố định | bộ | 0 | 0 | 0
| ATM125. |  |  | MCCB 3 cực 125A | cái |  | 0 | 0
| cv95 |  |  | Cáp đồng bọc CV95 | mét |  | 0 | 0
| cosE95 |  |  | Đầu cosse ép Cu-Al 95mm2 | cái |  | 0 | 0
| HopCBpd |  |  | Hộp CB phân đoạn | hộp | 0 | 0 | 0
| pvc90 |  |  | Ống PVC D90x3,8mm | m |  | 0 | 0
| cut90t |  |  | Co 90 độ PVC 90 | cái |  | 0 | 0
| cd90 |  |  | Cổ dê kẹp ống PVC Ø 90 | bộ |  | 0 | 0
| keobit |  |  | Keo silicon bít miệng ống | ống |  | 0 | 0
| keodan |  |  | Keo dán ống PVC (100gr) | tuýp |  | 0 | 0
| mocdung |  |  | Móc dừng | cái | 0 | 0 | 0
| MTREO |  |  | Móc đơn treo cáp | cái |  | 0 | 0
| r2 |  |  | Rack 2 sứ + sứ ống chỉ | bộ | 0 | 0 | 0
| r3 |  |  | Rack 3 sứ + sứ ống chỉ | bộ | 0 | 0 | 0
| r4s |  |  | Rack 4 sứ + sứ ống chỉ | bộ | 0 | 0 | 0
| TUPP |  | 05.1101 | Tủ phân phối hạ thế | cái |  | 0 | 0
| PVC60 |  | 07.2404 | Ống PVC D60x2,8mm: 6m/tuû | m |  | 0 | 0
| CD60 |  | 06.3231 | Cổ dê kẹp ống PVC Ø 60 | bộ |  | 0 | 0
| CUT60 |  |  | Co 90 độ PVC 60: 3 caùi / tuû | cái |  | 0 | 0
| CUT42 |  |  | Co 90 độ PVC 42: 6 caùi / tuû | cái |  | 0 | 0
| abc4x150 |  | 0 | Cáp nhôm ABC 4x150mm2: 8m töø CB ñaáu noái leân löôùi | mét |  | 0 | 0
| pvc114 |  | 0 | Ống PVC D114x4,9mm | m |  | 0 | 0
| cut114t |  | 0 | Co 90 độ PVC 114 | cái |  | 0 | 0
| CD114 |  | 06.3231 | Cổ dê kẹp ống PVC Ø 114 | bộ |  | 0 | 0
| B1650 |  |  | Boulon 16x50 | bộ |  | 0 | 0
| B16400 |  |  | Boulon 16x400 | bộ | 0 | 0 | 0
| B16600 |  |  | Boulon 16x600 | bộ | 0 | 0 | 0
| B16350 |  |  | Boulon 16x350 | bộ | 0 | 0 | 0
| BMoc16250 |  |  | Boulon móc 16x250 | bộ | 0 | 0 | 0
| BMoc16300 |  |  | Boulon móc 16x300 | bộ | 0 | 0 | 0
| B16500V |  |  | Boulon 16x500VRS+ 4 long đền vuông D18-50x50x3/Zn bắt trụ đôi | bộ | 0 | 0 | 0
| cdtrudoiHT |  |  | Cổ dê trụ đôi 8,4m bắt móc dừng (Coå deâ 310) | bộ | 0 | 0 | 0
| c3/8 |  |  | Cáp thép 3/8" | kg | 0 | 0 | 0
| ON50 |  |  | Ống nối dây cỡ 50mm2 | cái | 0 | 0 | 0
| ON70 |  |  | Ống nối dây cỡ 70mm2 | cái | 0 | 0 | 0
| bnh |  |  | Biển số - Bảng nguy hiểm | cái |  | 0 | 0
| DAYA |  |  | Dây nhôm buộc | kg | 0 | 0 | 0
| BANGKEO |  |  | Băng keo cách điện | cuộn |  | 0 | 0
| TUN |  |  | Tủ điện kế 1 pha | cái |  | 0 | 0
| KDA70B |  | 06.6105 | Kéo dây nhôm bọc 70mm2 | km | 0 |  | 0
| KDA50B |  | 06.6124 | Kéo dây nhôm bọc 50mm2 | km | 0 |  | 0
| KDAC50 |  | 06.6114 | Kéo dây nhôm lõi thép cỡ dây 50mm2 | km | 0 |  | 0
| KCN4KG |  | 07.3404 | Lắp cáp trong ống bảo vệ loại <=4.5kg | mét |  |  | 0
| KCN3KG |  | 07.3403 | Lắp cáp trong ống bảo vệ loại <=3kg | mét |  |  | 0
| KDAABC150 |  | 06.7007 | Kéo dây ABC 4x150mm2 | km | 0 |  | 0
| KDAABC95 |  | 06.7006 | Kéo dây ABC 3x95mm2 | km | 0 | 0 | 0
| KDAABC95 |  | 06.7006 | Kéo dây ABC 3x95mm2 | km | 0 | 0 | 0
| KDAABC50 |  | 06.6504 | Kéo dây ABC 4x50mm2 | km | 0 |  | 0
| KDAABC50 |  | 06.6504 | Kéo dây ABC 3x50mm2 | km | 0 |  | 0
| KCN3KG |  | 07.3403 | Lắp cáp trong ống bảo vệ loại <=3kg | mét | 0 |  | 0
| LR2 |  | 06.1213 | Lắp rack 2 sứ + sứ ống chỉ | bộ | 0 |  | 0
| LR3 |  | 06.1214 | Lắp rack 3 sứ + sứ ống chỉ | bộ | 0 |  | 0
| LR4 |  | 06.1215 | Lắp rack 4 sứ + sứ ống chỉ | bộ | 0 |  | 0
| LBNH |  | 06.2070 | Sơn biển số- bảng nguy hiểm | cái | 0 |  | 0
| bocd |  | 02.1122 | Bốc dỡ dây | tấn | #REF! |  | 0
| bocpk |  | 02.1120 | Bốc dỡ phụ kiện | tấn | #REF! |  | 0
DDHTHH | DDHTHH |  | c | Phần hạ thế cải tạo | Tbộ | 0 | 0
| AV95 |  | 0 | Cáp nhôm bọc AV95 | mét | 0 | 0 | 0
| AV50 |  | 0 | Cáp nhôm bọc AV50 | mét | 0 | 0 | 0
| AC50 |  |  | Cáp nhôm lõi thép AC-50/8 | kg | 0 | 0 | 0
| Duplex 211 |  | 0 | Cáp Duplex 2x11 | m | 0 | 0 | 0
| k50 |  |  | Kẹp 2 rãnh (APC) cỡ dây 50mm2 | cái | 0 | 0 | 0
| k70 |  |  | Kẹp 2 rãnh (APC) cỡ dây 70mm2 | cái | 0 | 0 | 0
| r1 |  |  | Uclevis | bộ | 0 | 0 | 0
| r2 |  |  | Rack 2 sứ + sứ ống chỉ | bộ | 0 | 0 | 0
| r3 |  |  | Rack 3 sứ + sứ ống chỉ | bộ | 0 | 0 | 0
| r4 |  |  | Rack 4 | cái | 0 | 0 | 0
| soc |  |  | Sứ ống chỉ | cái | 0 | 0 | 0
| B16250 |  |  | Boulon 16x250 | bộ | 0 | 0 | 0
| B16300 |  |  | Boulon 16x300 | bộ | 0 | 0 | 0
| b16350 |  |  | Boulon 16x350 | bộ | 0 | 0 | 0
| c3/8 |  |  | Cáp thép 3/8" | kg | 0 | 0 | 0
| ON50 |  |  | Ống nối dây cỡ 50mm2 | cái |  | 0 | 0
| ON70 |  |  | Ống nối dây cỡ 70mm2 | cái | 0 | 0 | 0
| bnh |  |  | Biển số - Bảng nguy hiểm | cái |  | 0 | 0
| DAYA |  |  | Dây nhôm buộc | kg | 0 | 0 | 0
| KDA50B |  | 06.6124 | Kéo dây nhôm bọc 50mm2 | km | 0 |  | 0
| KDA70B |  | 06.6105 | Kéo dây nhôm bọc 70mm2 | km | 0 |  | 0
| KDAC50 |  | 06.6114 | Kéo dây nhôm lõi thép cỡ dây 50mm2 | km | 0 |  | 0
| Lsoc |  | 06.1211 | Lắp rack sứ + sứ ống chỉ | bộ | 0 |  | 0
| LR2 |  | 06.1213 | Lắp rack 2 sứ + sứ ống chỉ | bộ | 0 |  | 0
| LR3 |  | 06.1214 | Lắp rack 3 sứ + sứ ống chỉ | bộ | 0 |  | 0
| LR4 |  | 06.1215 | Lắp rack 4 sứ + sứ ống chỉ | bộ | 0 |  | 0
| LBNH |  | 06.2070 | Sơn biển số- bảng nguy hiểm | cái | 0 |  | 0
| bocd |  | 02.1122 | Bốc dỡ dây | tấn | 0 |  | 0
| bocpk |  | 02.1120 | Bốc dỡ phụ kiện | tấn | 0 |  | 0
| PK |  | 02.1421 | V/c phụ kiện vào vị trí (cự ly <=100m) | tấn | 0 |  | 0
| DAY |  | 02.1441 | V/c dây vào vị trí (cự ly <=100m) | tấn | 0 |  | 0
| DCTC |  | 02.1482 | V/c dụng cụ thi công vào vị trí (cự ly <=100m) | tấn | 0 |  | 0
HTCS | HTCS |  | f | Phần hạ thế chiếu sáng | Tbộ |  | 0
| Duplex 316 |  | 0 | Cáp Triplex 3x16 | m | 0 | 0 | 0
| Duplex 411 |  | 0 | Cáp Quadruplex 4x11 | m | 0 | 0 | 0
| Duplex 416 |  | 0 | Cáp Quadruplex 4x16 | m | 0 | 0 | 0
| abc4x50 |  | 0 | Cáp nhôm ABC 4x50mm2 | mét | 0 | 0 | 0
| CV16 |  |  | Cáp đồng bọc CV16 | mét | 0 | 0 | 0
| CV2,5 |  |  | Cáp đồng mềm CV2,5: 8m/ñeøn | mét | 0 | 0 | 0
| CVV2x2,5 |  |  | Cáp CVV 2x2,5mm2 : 5m/ñeøn | mét | 0 | 0 | 0
| CDDOI |  |  | Cần đèn STK D60 đôi cao 2m vươn 1,5m nghiêng 15 độ | cần | 0 | 0 | 0
| CDDON+C |  |  | Cần đèn STK D60 đơn cao 1m vươn 1,8m nghiêng 15 độ + chụp đầu trụ | cần | 0 | 0 | 0
| cd-sonadezi |  |  | Cần đèn STK D60 đơn cao 1,7m vươn 2,8m (CĐT cung cấp) | cần | 0 | 0 | 0
| DEN |  |  | Choá đèn 73FS 10 + bóng OSAM-250W + tụ điện + ballast | bộ | 0 | 0 | 0
| tudkcs |  | CS4.09.021 | Tủ điều khiển chiếu sáng | cái |  | 0 | 0
| PVC60 |  |  | Ống PVC D60x2,8mm | m | 0 | 0 | 0
| cut60 |  | 0 | Co 90 độ PVC 60 | cái | 0 | 0 | 0
| XLPE350+35DHT |  | 0 | Cáp C/XLPE/DSTA/PVC -0.6/1kV-3x50+35mm2 | mét | 0 | 0 | 0
| DCAPHT350 |  | 0 | Đầu cáp ngầm hạ thế 3x50 | cái | 0 | 0 | 0
| GIP150-50 |  |  | Ghíp nối IPC 150-50: ñaáu noái töø löôùi ABC vaøo tuû | cái | 0 | 0 | 0
| GIP50-35 |  |  | Ghíp nối IPC 50-35: ñaáu noái töø tuû leân löôùi chieáu saùng | cái | 0 | 0 | 0
| COSE16 |  | 03.4001 | Đầu cosse ép Cu-Al 16mm2 | cái | 0 | 0 | 0
| COS2,5 |  |  | Đầu cosse ép Cu 2,5mm2 + bao PVC | cái | 0 | 0 | 0
| CHI5 |  | 0 | Cầu chì nhựa trong nhà 5A+ chì 5A | cái | 0 | 0 | 0
| BAKE6200 |  | 0 | Tấm bakelit hay nhựa cách điện 600V (200x60x6) | cái | 0 | 0 | 0
| B1250TH |  | 0 | Boulon thau 12x50 | bộ | 0 | 0 | 0
| CTD+K |  | 0 | Cọc tiếp đất Ø 16- 2,4m + kẹp cọc | bộ |  | 0 | 0
| KTREO35 |  | 0 | Kẹp treo cáp ABC4x35mm2 | cái | 0 | 0 | 0
| KNGUNG35 |  | 0 | Kẹp ngừng cáp ABC4x35mm2 | cái | 0 | 0 | 0
| GIP35-35 |  |  | Ghíp nối IPC 35-35: ñaáu reõ nhaùnh truï 15 | cái |  | 0 | 0
| MTREO A |  | 0 | Móc treo chữ A | cái | 0 | 0 | 0
| MTREO |  | 0 | Móc đơn treo cáp | cái | 0 | 0 | 0
| BMOC16250 |  | 0 | Boulon móc 16x250 | bộ | 0 | 0 | 0
| BMOC16300 |  | 0 | Boulon móc 16x300 | bộ | 0 | 0 | 0
| cdtrudoiHT |  |  | Cổ dê trụ đôi 8,4m bắt móc dừng | bộ | 0 | 0 | 0
| mocdung |  | 0 | Móc dừng | cái | 0 | 0 | 0
| keu50 |  | 0 | Kẹp U bolt dây 50mm2: ñaáu noái löôùi hieän höõu | cái | 0 | 0 | 0
| STK60 |  | 0 | ÔÁng sắt tráng kẽm D60 | mét |  | 0 | 0
| STK42 |  | 0 | ÔÁng sắt tráng kẽm D42 | mét |  | 0 | 0
| PVC60 |  | 07.2404 | Ống PVC D60x2,8mm | m |  | 0 | 0
| PVC42 |  | 07.2403 | Ống PVC D42x2,1mm | m | 0 | 0 | 0
| LPVC60CL CS |  | 07,2404 | Lắp ống PVC D60 (Nhân công đã qui đổi về ĐG chiếu sáng) | mét | 0 | 0 | 0
| LSTK120d CS |  | 07.2301 | Lắp ống sắt d<120mm (Nhân công đã qui đổi về ĐG chiếu sáng) | mét | 0 | 0 | 0
| KCAPDEN |  | CS4.02.011 | Kéo rải cáp chiếu sáng D<25 | mét | 0 | 0 | 0
| LDAUCAPCS |  | CS4.03.010 | Lắp đầu cáp ngầm chiếu sáng | bộ | 0 | 0 | 0
| LCAN+c |  | CS3.02.011 | Lắp cần đèn + chụp đầu cột hạ thế ≤ 10,5m | cái | 0 | 0 | 0
| LDEN |  | CS3.05.001 | Lắp chóa đèn chiếu sáng ≤ 12m | bộ | 0 | 0 | 0
| LUONDAY |  | CS4.08.010 | Luồn dây lên đèn | mét | 0 | 0 | 0
| lcauchi |  | CS4.03.020 | Lắp cầu chì đuôi cá | cái | 0 | 0 | 0
| LBAKE |  | 0 | Lắp tấm bakelit | 0 | 0 | 0 | 0
Hotline | Hotline |  | V | Phần đấu nối HOTLINE |  |  | 0
| LSDHL-DX |  | HL02 | Lắp sứ đứng đường dây 3 pha xà đối xứng | bộ |  | 0 | 0
| LCHSNplyHL |  | HL05 | Lắp chuỗi sứ néo Polymer đường dây 3 pha | bộ |  | 0 | 0
| DN CL |  | HL07 | Đấu cò lèo đường dây 3 pha | cò |  | 0 | 0
| LXHL |  | HL13 | Lắp xà | bộ |  | 0 | 0
| LSDHL-V |  | HL03 | Lắp sứ đứng đường dây 3 pha xà vectical | bộ |  | 0 | 0
| LFCOHL |  | HL09 | Lắp FCO, LBFCO đường dây 3 pha | bộ |  | 0 | 0
| LLAHL |  | HL09 | Lắp LA | cái |  | 0 | 0
TBDD3pct | TBDD3pct |  | VI | Phần thiết bị đường dây 3 pha cải tạo |  | 0 | 0
| LTD |  | 02.3104 | LTD 1P 24KV - 800A | cái | 0 |  | 0
| lbfco200-22 |  | 02.3505 | LBFCO-24KV-200A | cái | 0 | 0 | 0
| FCO200-22 |  | 02.3505 | FCO 24KV - 200A | cái | 0 | 0 | 0
| FCO100-22 |  | 02.3155 | FCO 24kV - 100A | cái | 0 | 0 | 0
| chi12k |  | 0 | Dây chảy 12K | Sợi |  | 0 | 0
| ccđfco |  | 0 | Chụp cách điện đầu cực FCO (trên + dưới) | bộ |  | 0 | 0
| DS1P |  | 02.3302 | DS 1P - 24KV - 600A | bộ |  | 0 | 0
| DS3p |  | 02.3302 | DS 3P - 24KV - 630A | bộ | 0 | 0 | 0
| LBS 16 |  | 02.2124 | LBS SF6 3pha 24kV 630A - 16kA | bộ |  | 0 | 0
| Recloser |  | 02.2124 | Recloser 24kV 630-800A | bộ |  | 0 | 0
TBDD3p2m | TBDD3p2m |  | VI | Phần thiết bị đường dây 3 pha XDM 2 mạch |  | 0 | 0
| LTD |  | 02.3104 | LTD 1P 24KV - 800A | cái | 0 | 0 | 0
| lbfco100-22 |  | 02.3505 | LBFCO-24KV-100A | cái |  | 0 | 0
| FCO200-22 |  | 02.3505 | FCO 24KV - 200A | cái |  | 0 | 0
| FCO100-22 |  | 02.3155 | FCO 24kV - 100A | cái |  | 0 | 0
| DS1P |  | 02.3302 | DS 1P - 24KV - 600A | bộ |  | 0 | 0
| DS3P |  | 02.3302 | DS 3P - 24KV - 630A | bộ | 0 | 0 | 0
| LBS 16 |  | 02.2124 | LBS SF6 3pha 24kV 630A - 16kA | bộ |  | 0 | 0
| Recloser |  | 02.2124 | Recloser 24kV 630-800A | bộ |  | 0 | 0
| LA18 |  | 02.5114 | LA 18kV 10kA | cái |  | 0 | 0
| LA12 |  | 02.5114 | LA 12kV 10kA | cái |  | 0 | 0
TBDD3p1m | TBDD3p1m | x | V | Phần thiết bị đường dây 3 pha 1 mạch |  | 1 | 0
| LTD |  | 02.3104 | LTD 1P 24KV - 800A | cái |  | #REF! | #REF!
| LTD6 | x | 02.3104 | LTD 1P 24KV - 600A | cái | 3 | 3 | 3
| lbfco100-22 |  | 02.3505 | LBFCO-24KV-100A : lắp trụ đo đếm | cái |  | 0 | 0
| chi80K |  | 0 | Dây chảy 80K | Sợi |  | 0 | 0
| lbfco200-22 |  | 02.3505 | LBFCO-24KV-200A : lắp trụ đầu nhánh | cái |  | 0 | 0
| chi100K |  | 0 | Dây chảy 100K | Sợi |  | 0 | 0
| FCO200-22 |  | 02.3505 | FCO 24KV - 200A | cái |  | 0 | 0
| FCO100-22 |  | 02.3155 | FCO 24kV - 100A | cái | 0 | 0 | 0
| chi8k |  | 0 | Dây chảy 8K | Sợi | 0 | 0 | 0
| chi12k |  | 0 | Dây chảy 12K | Sợi |  | 0 | 0
| tu22 |  | 02.1114 | Biến điện áp 12000/120(60)V | cái | 0 | 0 | 0
| ti20 |  | 02.1124 | Biến dòng 24kV 20/5A | cái | 0 | 0 | 0
| dk3dt |  | 0 | Điện kế 3 pha điện tử 600V-5A | cái | 0 | 0 | 0
| DS1P |  | 02.3302 | DS 1P - 24KV - 600A | bộ |  | 0 | 0
| DS3P |  | 02.3302 | DS 3P - 24KV - 630A | bộ |  | 0 | 0
| LBS 16 |  | 02.2124 | LBS SF6 3pha 24kV 630A - 16kA | bộ |  | 0 | 0
| Recloser |  | 02.2124 | Recloser 24kV 630-800A | bộ |  | 0 | 0
| LA18 |  | 02.5114 | LA 18kV 10kA | cái |  | 0 | 0
| LA12 |  | 02.5114 | LA 12kV 10kA | cái |  | 0 | 0
| batLI |  | 0 | Bass LI bắt FCO | Bộ |  | 0 | 0
| chfco |  | 0 | Chụp đầu cực FCO (bộ 2 cái) | bộ |  | 0 | 0
TĐĐ | TĐĐ |  | VIII | Phần vật liệu trụ đo đếm |  |  | 0
| CVV4X2,5 |  | 03.1401 | Cáp CVV 4x2,5mm2 | mét | 0 | 0 | 0
| xAtuti |  | 05.6101 | Xà kẹp TU, TI U50x32x4 350 | Bộ | 0 | 0 | 0
| batLI |  | 0 | Bass LI bắt FCO | Bộ | 0 | 0 | 0
| COS2,5 |  | 03.4001 | Đầu cosse ép Cu 2,5mm2 + bao PVC | cái | 0 | 0 | 0
| D16/10 |  | 0 | Dây điện đôi 16/10 | mét | 0 | 0 | 0
| oxc25 |  | 04.3107 | Ốc xiết cáp cỡ 25mm2 | cái | 0 | 0 | 0
| PVC42 |  | 07.2403 | Ống PVC D42x2,1mm | m | 0 | 0 | 0
| CD25x2 |  | 06.3231 | Côllier 25x2 | bộ | 0 | 0 | 0
| CUT42 |  | 0 | Co 90 độ PVC 42 | cái | 0 | 0 | 0
| CUT42T |  | 0 | Co chữ T ống PVC 42 | cái | 0 | 0 | 0
| NPVC42 |  | 0 | Nối thẳng ống PVC 42 | cái | 0 | 0 | 0
| XLPE25 |  | 0 | Cáp 24KV C/XLPE/PVC 25mm2 | mét | 0 | 0 | 0
| KEO |  | 0 | Keo dán ống PVC (500gr) | lon | 0 | 0 | 0
| BANGKEO |  | 0 | Băng keo cách điện | cuộn | 0 | 0 | 0
| KVRT42 |  | 0 | Khâu ven răng trong D42 | cái | 0 | 0 | 0
| KVRN42 |  | 0 | Khâu ven răng ngoài D42 | cái | 0 | 0 | 0
| bangnhua |  | 0 | Bảng nhựa gắn tủ điện kế điện tử | cái | 0 | 0 | 0
| TUDKDT |  | 05.1101 | Thùng điện kế 450x300x200mm đo đếm trung thế | cái | 0 | 0 | 0
| cd320 |  | 06.3231 | Cổ dê CDĐKĐT( bắt thùng điện kế) | bộ | 0 | 0 | 0
| keobit |  | 0 | Keo silicon bít miệng ống | ống | 0 | 0 | 0
| M5M |  | 0 | Dây đồng trần mềm dẹt | mét | 0 | 0 | 0
| b12150 |  | 0 | Boulon 12x150 | bộ | 0 | 0 | 0
| sl50 |  | 0 | Sắt góc L50 x50 x5 : 2 thanh daøi 0,5m | kg | 0 | 0 | 0
| b1260 |  | 0 | Boulon 12x60 | bộ | 0 | 0 | 0
TBDD1p | TBDD1p |  | V | Phần thiết bị đường dây trung thế 1 pha XDM |  | 0 | 0
| FCO100-22 |  | 02.3155 | FCO 24kV - 100A | cái | 0 | 0 | 0
| chi8K |  | 0 | Dây chảy 8K | Sợi |  | 0 | 0
| chi10K |  | 0 | Dây chảy 10K | Sợi |  | 0 | 0
TBHT | TBHT |  | X | Phần thiết bị đường dây hạ thế |  | 0 | 0
| DK3P |  | 05.5104 | Điện năng kế 3 pha 380V-5A | cái |  | 0 | 0
| TI1005 |  | 0 | Biến dòng 600V - 100/5A | cái |  | 0 | 0
| ATM100 |  | 02.8401 | MCCB 3 cực 400V-100A - 30KA | cái |  | 0 | 0
| COTATOR |  | 0 | Contactor 3P-50A | cái |  | 0 | 0
BBVS | BBVS |  | XI | Phần biển báo vượt sông |  |  | 0
CBH9 | CBH9 |  |  | Cột báo hiệu cao 9m | Cột |  | 0
| SO10 |  |  | Sắt Ø10 | kg |  | 0 | 0
| SO12 |  |  | Sắt Ø12 | kg |  | 0 | 0
| thept6 |  |  | Thép tấm 6mm | kg |  | 0 | 0
| B1250 |  |  | Boulon 12x50 | bộ |  | 0 | 0
| qhan |  |  | Que hàn điện | kg |  | 0 | 0
| soncr |  |  | Sơn chống rỉ | kg |  | 0 | 0
| son |  |  | Sơn màu | kg |  | 0 | 0
| oxy |  |  | Ô xy gió | m3 |  | 0 | 0
| axetylen |  |  | Hơi Axetylen | m3 |  | 0 | 0
| coson |  |  | Cọ sơn | cái |  | 0 | 0
| LCbh9 |  | NB.1110 | Gia công và lắp dựng cột báo hiệu cao 9m | Tấn |  | 0 | 0
| SonCBH |  | S2.118 | Sơn cột báo hiệu | m2 |  | 0 | 0
| VCT |  | 021351 | Vận Chuyển thép | Tấn |  | 0 | 0
BBH1212 | BBH1212 |  |  | Biển báo hiệu 1.2mx1.2m | Biển |  | 0
| SL45 |  |  | Sắt góc L45 x45 x 4 | kg |  | 0 | 0
| Thept4 |  |  | Thép tấm 4mm | kg |  | 0 | 0
| Thept2 |  |  | Thép tấm 2mm | kg |  | 0 | 0
| B1250 |  |  | Boulon 12x50 | bộ |  | 0 | 0
| qhan |  |  | Que hàn điện | kg |  | 0 | 0
| soncr |  |  | Sơn chống rỉ | kg |  | 0 | 0
| son |  |  | Sơn màu | kg |  | 0 | 0
| oxy |  |  | Ô xy gió | m3 |  | 0 | 0
| axetylen |  |  | Hơi Axetylen | m3 |  | 0 | 0
| coson |  |  | Cọ sơn | cái |  | 0 | 0
| LBbh |  | NB.1710 | Gia công và lắp dựng bảng báo hiệu | Tấn |  | 0 | 0
| SonBBH |  | S2.118 | Sơn biển báo hiệu | m2 |  | 0 | 0
| VCT |  | 021351 | Vận Chuyển thép | Tấn |  | 0 | 0
MCBH1212 | MCBH1212 |  |  | Móng cột báo hiệu 1.2mx1.2m | Móng |  | 0
| XM |  |  | Ximăng | kg |  | 0 | 0
| cat |  |  | Cát vàng | m3 |  | 0 | 0
| D1x2 |  |  | Đá 1x2 | m3 |  | 0 | 0
| D4x6 |  |  | Đá 4x6 | m3 |  | 0 | 0
| NU |  |  | Nước đổ bê tông | m3 |  | 0 | 0
| Thepb |  |  | Dây thép buộc A70 | kg |  | 0 | 0
| SO8 |  |  | Sắt Ø8 | kg |  | 0 | 0
| CT25 |  | 04.5142 | Cừ tràm 2,5m | cây |  | 0 | 0
| MDD2 |  | 03.1112 | Đào hố móng đất cấp 2 sâu >1m | m3 |  | 0 | 0
| MDAp2 |  | 03.2202 | Đắp đất hố móng, đất cấp 2 | m3 |  | 0 | 0
| DBT10046 |  | 04.3112 | Đổ bê tông mác M100 đá 4x6 | m3 |  | 0 | 0
| DBT20012 |  | 04.1203c | Đổ bê tông móng trụ <=250cm-M200 đá 1x2 | m3 |  |  | 0
| LCT10 |  | 04.5101 | Gia công và lắp dựng cốt thép D<=10 | kg |  |  | 0
| LDVANK |  | 04.2001 | Gia công và lắp dựng ván khuôn | m2 |  |  | 0
| XIMANG |  | 02.1211 | V/c xi măng ( cự ly <=100m) | tấn |  |  | 0
| CAT |  | 0 | Cát vàng | m3 |  |  | 0
| THEP |  | 02.1351 | V/c cốt thép ( cự ly <=100m) | tấn |  |  | 0
| DADAM |  | 02.1241 | V/c đá dăm ( cự ly <=100m) | m3 |  |  | 0

## DG
2M | MHĐG | Tên vật tư | Đơn vị |  | STT | NTVT | Khối lượng
| 2 | 3 | 4 |  | 3000
D12 | 04.4001 | Đà cản BTCT 1,2m | cái | D1 | 50 | x | 1
D15 | 04.3801 | Đà cản BTCT 1,5m | cái | D1 | 50 | x | 1
D20 | 04.3802 | Đà cản BTCT 2,0m | cái | D2 | 50 | x | #N/A
D25 | 04.3802 | Đà cản BTCT 2,5m | cái | D2 | 50 | x | #N/A
DN0212 | 04.3801 | Đế neo BTCT 200x1200 | cái | DN | 50 | x | 1
DN0412 | 04.3801 | Đế neo BTCT 400x1200 | cái | DN | 50 | x | 1
DN0415 | 04.3802 | Đế neo BTCT 400x1500 | cái | DN | 50 | x | 1
DN0615 | 04.3802 | Đế neo BTCT 600x1500 | cái | DN | 50 | x | 1
DN0618 | 04.3802 | Đế neo BTCT 600x1800 | cái | DN | 50 | x | #N/A
DN1500 | 04.3802 | Đế neo BTCT 1500x500 | cái | DN | 50 | x | #N/A
DN1200 | 04.3801 | Đế neo BTCT 1200x500 | cái | DN | 50 | x | #N/A
BNH |  | Biển số - Bảng nguy hiểm | cái | BN | 997 | x | 0
BBD |  | Biển báo độ cao | cái | BB | 50 | x | 0
B460 |  | Boulon 4x60 | bộ | B4 | 50 | x | #N/A
B630 |  | Boulon 6x30 | bộ | B6 | 50 | x | #N/A
B1030TH |  | Boulon thau 10x30 | bộ | B1 | 50 | x | #N/A
B1040 |  | Boulon 10x40 | bộ | B1 | 50 | x | 0
B1050 |  | Boulon 10x50 | bộ | B1 | 50 | x | #N/A
B10250 |  | Boulon 10x250 | bộ | B1 | 50 | x | bộ
B1230 |  | Boulon 12x30 | bộ | B1 | 50 | x | 0
B1240 |  | Boulon 12x40 | bộ | B1 | 50 | x | 1
B1250 |  | Boulon 12x50 | bộ | B1 | 50 | x | 4
B1260 |  | Boulon 12x60 | bộ | B1 | 50 | x | 0
B1280 |  | Boulon 12x80 | bộ | B1 | 50 | x | #N/A
B12100 |  | Boulon 12x100 | bộ | B1 | 50 | x | #N/A
B12150 |  | Boulon 12x150 | bộ | B1 | 50 | x | 0
B12200 |  | Boulon 12x200 | bộ | B1 | 50 | x | #N/A
B1230TH |  | Boulon thau 12x30 | bộ | B1 | 50 | x | #N/A
B1240TH |  | Boulon thau 12x40 | bộ | B1 | 50 | x | #N/A
B1250TH |  | Boulon thau 12x50 | bộ | B1 | 50 | x | 0
B14100 |  | Boulon 14x100 | bộ | B1 | 50 | x | bộ
B14150 |  | Boulon 14x150 | bộ | B1 | 50 | x | 2
B1635 |  | Boulon 16x35 | bộ | B1 | 50 | x | #N/A
B1640 |  | Boulon 16x40 | bộ | B1 | 50 | x | #N/A
B1650 |  | Boulon 16x50 | bộ | B1 | 50 | x | 2
B16100 |  | Boulon 16x100 | bộ | B1 | 50 | x | 8
B16150 |  | Boulon 16x150 | bộ | B1 | 50 | x | bộ
B16200 |  | Boulon 16x200 | bộ | B1 | 50 | x | #N/A
B16230 |  | Boulon 16x230/80 | bộ | B1 | 50 | x | #N/A
B16240 |  | Boulon 16x240/80 | bộ | B1 | 50 | x | #N/A
B16250 |  | Boulon 16x250 | bộ | B1 | 50 | x | 4
B16260 |  | Boulon 16x260/80 | bộ | B1 | 50 | x | #N/A
B16270 |  | Boulon 16x270/80 | bộ | B1 | 50 | x | 1
B16280 |  | Boulon 16x280/80 | bộ | B1 | 50 | x | #N/A
B16300 |  | Boulon 16x300 | bộ | B1 | 50 | x | 1
B16320 |  | Boulon 16x320 | bộ | B1 | 50 | x | #N/A
B16350 |  | Boulon 16x350 | bộ | B1 | 50 | x | 4
B16400 |  | Boulon 16x400 | bộ | B1 | 50 | x | 2
B16450 |  | Boulon 16x450 | bộ | B1 | 50 | x | #N/A
B16500 |  | Boulon 16x500 | bộ | B1 | 50 | x | 1
B16600 |  | Boulon 16x600 | bộ | B1 | 50 | x | 1
B1680V |  | Boulon 16x80VRS+ 4 long đền vuông D18-50x50x3/Zn | bộ | B1 | 50 | x | #N/A
B16100V |  | Boulon 16x100VRS+ 4 long đền vuông D18-50x50x3/Zn | bộ | B1 | 50 | x | 2
B16200V |  | Boulon 16x200VRS+ 4 long đền vuông D18-50x50x3/Zn | bộ | B1 | 50 | x | #N/A
B16250V |  | Boulon 16x250VRS+ 4 long đền vuông D18-50x50x3/Zn | bộ | B1 | 50 | x | 2
B16300V |  | Boulon 16x300VRS | bộ | B1 | 50 | x | 2
B16350V |  | Boulon 16x350VRS+ 4 long đền vuông D18-50x50x3/Zn | bộ | B1 | 50 | x | #N/A
B16400v |  | Boulon 16x400VRS+ 4 long đền vuông D18-50x50x3/Zn | bộ | B1 | 50 | x | 1
B16500V |  | Boulon 16x500VRS+ 4 long đền vuông D18-50x50x3/Zn | bộ | B1 | 50 | x | 0
B16550V |  | Boulon 16x550VRS+ 4 long đền vuông D18-50x50x3/Zn | bộ | B1 | 50 | x | 4
B16600V |  | Boulon 16x600VRS+ 4 long đền vuông D18-50x50x3/Zn | bộ | B1 | 50 | x | 0
B16650V |  | Boulon 16x650VRS+ 4 long đền vuông D18-50x50x3/Zn | bộ | B1 | 50 | x | #N/A
B16700V |  | Boulon 16x700VRS+ 4 long đền vuông D18-50x50x3/Zn | bộ | B1 | 50 | x | #N/A
B22260 |  | Boulon 22x260 | bộ | B2 | 50 | x | #N/A
B22450 |  | Boulon 22x450 | bộ | B2 | 50 | x | #N/A
B22500 |  | Boulon 22x500 | bộ | B2 | 50 | x | #N/A
B22550 |  | Boulon 22x550/100 | bộ | B2 | 50 | x | 1
B22600 |  | Boulon 22x600 | bộ | B2 | 50 | x | 1
B22650 |  | Boulon 22x650 | bộ | B2 | 50 | x | 1
B22700 |  | Boulon 22x700 | bộ | B2 | 50 | x | 1
B22750 |  | Boulon 22x750 | bộ | B2 | 50 | x | 2
B22800 |  | Boulon 22x800 | bộ | B2 | 50 | x | 1
B22850 |  | Boulon 22x850 | bộ | B2 | 50 | x | 1
B221000 |  | Boulon 22x1000 | bộ | B2 | 50 | x | #N/A
B22500C |  | Boulon 22x500/150 chẻ đuôi cá | bộ | B2 | 50 | x | #N/A
B30800 |  | Boulon 30x800 | bộ | B3 | 50 | x | #N/A
B301000 |  | Boulon 30x1000 | bộ | B3 | 50 | x | #N/A
BM16230 |  | Boulon mắt 16x230 | bộ | BM | 50 | x | #N/A
BM16250 |  | Boulon mắt 16x250 | bộ | BM | 50 | x | 1
BM16300 |  | Boulon mắt 16x300 | bộ | BM | 50 | x | 1
BMOC16250 |  | Boulon móc 16x250 | bộ | BM | 50 | x | 0
BMOC16300 |  | Boulon móc 16x300 | bộ | BM | 50 | x | 0
BulonVRS + ĐO |  | Boulon 16x500VRS + đai ốc mắt | bộ | Bu | 50 | x | 0
LD tron |  | Long đền tròn 12-14-16-18 | cái | LD | 50 | x | #N/A
LD 40 |  | Long đền vuông 14-22 (50x50x3) | cái | LD | 50 | x | #N/A
LD 60 |  | Long đền vuông 18-24 (60x60x6) | cái | LD | 50 | x | #N/A
BATLI |  | Bass LI bắt FCO | Bộ | BA | 50 | x | 0
BATLIA |  | Bass LI bắt LA | Bộ | BA | 50 | x | 0
BATLL |  | Bass LL bắt FCO và LA | bộ | BA | 50 | x | bộ
CT25 | 04.5142 | Cừ tràm 2,5m | cây | CT | 50 | x | 36
CT3 | 04.5142 | Cừ tràm 3m | cây | CT | 50 | x | #N/A
cong 1 | 04.5142 | Cong D1000x1000mm | cái | co | 50 | x | 2
cong 2 | 04.5142 | Cong D1000x400mm | cái | co | 50 | x | 1
CT5 | 04.5142 | Cừ tràm 5m | cây | CT | 50 | x | 42
MongTB |  | Móng đặt tủ bù (0,2x0,2x0,4)x4 móng | Trọn bộ | Mo | 50 | x | Trọn bộ
M11 |  | Cáp đồng trần M11mm2 | kg | M1 | 12 | x | #N/A
M22 |  | Cáp đồng trần M22mm2 | kg | M2 | 12 | x | #N/A
M25 |  | Cáp đồng trần M25mm2 | kg | M2 | 12 | x | 3.36
M38 |  | Cáp đồng trần M38mm2 | kg | M3 | 12 | x | 0
MTBU |  | Bộ móng tủ bù 0,2x0,2x0,4x4móng | trọn bộ | MT | 50 | x | trọn bộ
M50 |  | Cáp đồng trần M50mm2 | kg | M5 | 12 | x | #N/A
XLPE22 |  | Cáp 24KV C/XLPE/PVC 22mm2 | mét | XL | 10 | x | #N/A
XLPE25 |  | Cáp 24KV C/XLPE/PVC 25mm2 | mét | XL | 10 | x | 0
XLPE35 |  | Cáp 24KV C/XLPE/PVC 35mm2 | mét | XL | 10 | x | #N/A
XLPE50 |  | Cáp 24KV C/XLPE/PVC 50mm2 | mét | XL | 10 | x | 0
XLPE70 |  | Cáp 24KV C/XLPE/PVC 70mm2 | mét | XL | 10 | x | #N/A
XLPE95 |  | Cáp 24KV C/XLPE/PVC 95mm2 | mét | XL | 10 | x | #N/A
XLPE120 |  | Cáp 24KV C/XLPE/PVC 120mm2 | mét | XL | 10 | x | #N/A
XLPE150 |  | Cáp 24KV C/XLPE/PVC 150mm2 | mét | XL | 10 | x | #N/A
XLPE185 |  | Cáp 24KV C/XLPE/PVC 185mm2 | mét | XL | 10 | x | #N/A
XLPE240 |  | Cáp 24KV C/XLPE/PVC 240mm2 | mét | XL | 10 | x | #N/A
XLPE250 |  | Cáp 24KV C/XLPE/PVC 250mm2 | mét | XL | 10 | x | #N/A
XLPE25A |  | Cáp 24KV A/XLPE/PVC 25mm2 | mét | XL | 15 | x | #N/A
XLPE35A |  | Cáp 24KV A/XLPE/PVC 35mm2 | mét | XL | 15 | x | #N/A
XLPE50A |  | Cáp 24KV A/XLPE/PVC 50mm2 | mét | XL | 15 | x | 0
XLPE70A |  | Cáp 24KV A/XLPE/PVC 70mm2 | mét | XL | 15 | x | 0
XLPE95A |  | Cáp 24KV A/XLPE/PVC 95mm2 | mét | XL | 15 | x | 0
XLPE120A |  | Cáp 24KV A/XLPE/PVC 120mm2 | mét | XL | 15 | x | 0
XLPE150A |  | Cáp 24KV A/XLPE/PVC 150mm2 | mét | XL | 15 | x | 0
XLPE185A |  | Cáp 24KV A/XLPE/PVC 185mm2 | mét | XL | 15 | x | 0
XLPE240A |  | Cáp 24KV A/XLPE/PVC 240mm2 | mét | XL | 15 | x | 0
XLPE211HT |  | Cáp C/XLPE/PVC -0.6/1kV-2x11mm2 | mét | XL | 14 | x | #N/A
XLPE216HT |  | Cáp C/XLPE/PVC -0.6/1kV-2x16mm2 | mét | XL | 14 | x | #N/A
XLPE316HT |  | Cáp C/XLPE/PVC -0.6/1kV-3x16mm2 | mét | XL | 14 | x | #N/A
XLPE350HT |  | Cáp C/XLPE/PVC -0.6/1kV-3x50mm2 | mét | XL | 14 | x | #N/A
XLPE416HT |  | Cáp C/XLPE/PVC -0.6/1kV-4x16mm2 | mét | XL | 14 | x | #N/A
XLPE316+10HT |  | Cáp C/XLPE/PVC -0.6/1kV-3x16+10mm2 | mét | XL | 14 | x | #N/A
XLPE350+35HT |  | Cáp C/XLPE/PVC -0.6/1kV-3x50+35mm2 | mét | XL | 14 | x | #N/A
XLPE370+50HT |  | Cáp C/XLPE/PVC -0.6/1kV-3x70+50mm2 | mét | XL | 14 | x | #N/A
XLPE395+50HT |  | Cáp C/XLPE/PVC -0.6/1kV-3x95+50mm2 | mét | XL | 14 | x | #N/A
XLPE3120+70HT |  | Cáp C/XLPE/PVC -0.6/1kV-3x120+70mm2 | mét | XL | 14 | x | #N/A
XLPE3150+95HT |  | Cáp C/XLPE/PVC -0.6/1kV-3x150+95mm2 | mét | XL | 14 | x | #N/A
XLPE3185+120HT |  | Cáp C/XLPE/PVC -0.6/1kV-3x185+120mm2 | mét | XL | 14 | x | #N/A
XLPE350+35DHT |  | Cáp C/XLPE/DSTA/PVC -0.6/1kV-3x50+35mm2 | mét | XL | 14 | x | 0
XLPE325D |  | Cáp 24kV C/XLPE/DSTA/PVC3x25 | mét | XL | 14 | x | #N/A
XLPE350D |  | Cáp 24kV C/XLPE/DSTA/PVC3x50 | mét | XL | 14 | x | mét
XLPE370D |  | Cáp 24kV C/XLPE/DSTA/PVC3x70mm2 | mét | XL | 14 | x | #N/A
XLPE395D |  | Cáp 24kV C/XLPE/DSTA/PVC3x95mm2 | mét | XL | 14 | x | #N/A
XLPE3120D |  | Cáp 24kV C/XLPE/DSTA/PVC3x120mm2 | mét | XL | 14 | x | #N/A
XLPE3150D |  | Cáp 24kV C/XLPE/DSTA/PVC3x150mm2 | mét | XL | 14 | x | #N/A
XLPE3185D |  | Cáp 24kV C/XLPE/DSTA/PVC3x185mm2 | mét | XL | 14 | x | #N/A
XLPE3240D |  | Cáp 24kV C/XLPE/DSTA/PVC3x240mm2 | mét | XL | 14 | x | #N/A
XLPE200HT |  | Cáp 0,6/1KV C/XLPE/PVC 200mm2 | mét | XL | 14 | x | #N/A
XLPE240HT |  | Cáp 0,6/1KV C/XLPE/PVC 240mm2 | mét | XL | 14 | x | #N/A
XLPE250HT |  | Cáp 0,6/1KV C/XLPE/PVC 250mm2 | mét | XL | 14 | x | mét
XLPE300HT |  | Cáp 0,6/1KV C/XLPE/PVC 300mm2 | mét | XL | 14 | x | #N/A
ACKP35 |  | Cáp nhôm lõi thép ACKP-35/6,2 | kg | AC | 15 | x | #N/A
ACKP50 |  | Cáp nhôm lõi thép ACKP-50/8 | kg | AC | 15 | x | #N/A
ACKP70 |  | Cáp nhôm lõi thép ACKP-70/11 | kg | AC | 15 | x | #N/A
ACKP95 |  | Cáp nhôm lõi thép ACKP-95/16 | kg | AC | 15 | x | #N/A
ACKP120 |  | Cáp nhôm lõi thép ACKP-120/19 | kg | AC | 15 | x | #N/A
ACKP150 |  | Cáp nhôm lõi thép ACKP-150/24 | kg | AC | 15 | x | #N/A
ACKP185 |  | Cáp nhôm lõi thép ACKP-185/29 | kg | AC | 15 | x | #N/A
ACKP240 |  | Cáp nhôm lõi thép ACKP-240/32 | kg | AC | 15 | x | #N/A
ACXV150 |  | Cáp nhôm lõi thép bọc 24KV AC/XLPE/PVC150 mm2 | mét | AC | 11 | x | #N/A
ACXV50 |  | Cáp 24KV AS/XLPE/PVC 50 mm2 | mét | AC | 11 | x | 0
AC35 |  | Cáp nhôm lõi thép AC-35/6,2 | kg | AC | 15 | x | #N/A
AC50 |  | Cáp nhôm lõi thép AC-50/8 | kg | AC | 15 | x | 0
AC70 |  | Cáp nhôm lõi thép AC-70/11 | kg | AC | 15 | x | 0
AC95 |  | Cáp nhôm lõi thép AC-95/16 | kg | AC | 15 | x | 0
AC120 |  | Cáp nhôm lõi thép AC-120/19 | kg | AC | 15 | x | 0
AC150 |  | Cáp nhôm lõi thép AC-150/24 | kg | AC | 15 | x | 0
AC185 |  | Cáp nhôm lõi thép AC-185/29 | kg | AC | 15 | x | 0
AC240 |  | Cáp nhôm lõi thép AC-240/39 | kg | AC | 15 | x | 0
av35 |  | Cáp nhôm bọc AV35 | mét | av | 14 | x | #N/A
av50 |  | Cáp nhôm bọc AV50 | mét | av | 14 | x | 0
av70 |  | Cáp nhôm bọc AV70 | mét | av | 14 | x | #N/A
av95 |  | Cáp nhôm bọc AV95 | mét | av | 14 | x | 0
av120 |  | Cáp nhôm bọc AV120 | mét | av | 14 | x | #N/A
av150 |  | Cáp nhôm bọc AV150 | mét | av | 14 | x | #N/A
av185 |  | Cáp nhôm bọc AV185 | mét | av | 14 | x | #N/A
av240 |  | Cáp nhôm bọc AV240 | mét | av | 14 | x | #N/A
av300 |  | Cáp nhôm bọc AV300 | mét | av | 14 | x | #N/A
ABC3x50 |  | Cáp nhôm ABC 3x50mm2 | mét | AB | 14 | x | 0
ABC3x70 |  | Cáp nhôm ABC 3x70mm2 | mét | AB | 14 | x | 0
ABC4x50 |  | Cáp nhôm ABC 4x50mm2 | mét | AB | 14 | x | 0
ABC4x70 |  | Cáp nhôm ABC 4x70mm2 | mét | AB | 14 | x | #N/A
ABC3x95 |  | Cáp nhôm ABC 3x95mm2 | mét | AB | 14 | x | 0
ABC4x95 |  | Cáp nhôm ABC 4x95mm2 | mét | AB | 14 | x | 0
ABC4x120 |  | Cáp nhôm ABC 4x120mm2 | mét | AB | 14 | x | #N/A
ABC4x150 |  | Cáp nhôm ABC 4x150mm2 | mét | AB | 14 | x | 0
CVV2x2,5 | 03.1401 | Cáp CVV 2x2,5mm2 | mét | CV | 9 | x | 0
CVV316 | 03.1401 | Cáp CVV 3x16mm2 | mét | CV | 9 | x | #N/A
CVV4X2,5 | 03.1401 | Cáp CVV 4x2,5mm2 | mét | CV | 9 | x | 0
M5M |  | Dây đồng trần mềm dẹt | mét | M5 | 50 | x | 0
CVV4X4 | 03.1401 | Cáp CVV 4x4mm2 | mét | CV | 9 | x | mét
CV2,5 | 04.4201 | Cáp đồng mềm CV2,5 | mét | CV | 8 | x | 0
cv11 | 04.4201 | Cáp đồng bọc CV11 | mét | cv | 8 | x | #N/A
cv16 | 04.4201 | Cáp đồng bọc CV16 | mét | cv | 8 | x | 0
cv25 |  | Cáp đồng bọc CV25 | mét | cv | 8 | x | 0
cv35 |  | Cáp đồng bọc CV35 | mét | cv | 8 | x | mét
cv50 |  | Cáp đồng bọc CV50 | mét | cv | 8 | x | mét
cv70 |  | Cáp đồng bọc CV70 | mét | cv | 8 | x | mét
cv95 |  | Cáp đồng bọc CV95 | mét | cv | 8 | x | 0
cv120 |  | Cáp đồng bọc CV120 | mét | cv | 8 | x | mét
cv150 |  | Cáp đồng bọc CV150 | mét | cv | 8 | x | mét
cv185 |  | Cáp đồng bọc CV185 | mét | cv | 8 | x | mét
cv200 |  | Cáp đồng bọc CV200 | mét | cv | 8 | x | mét
cv240 |  | Cáp đồng bọc CV240 | mét | cv | 8 | x | #N/A
cv250 |  | Cáp đồng bọc CV250 | mét | cv | 8 | x | mét
cv300 |  | Cáp đồng bọc CV300 | mét | cv | 8 | x | mét
cv400 |  | Cáp đồng bọc CV400 | mét | cv | 8 | x | #N/A
acv35 |  | Cáp nhôm lõi thép ACV35 | mét | ac | 13 | x | #N/A
acv50 |  | Cáp nhôm lõi thép ACV50 | mét | ac | 13 | x | #N/A
acv70 |  | Cáp nhôm lõi thép ACV70 | mét | ac | 13 | x | #N/A
acv95 |  | Cáp nhôm lõi thép ACV95 | mét | ac | 13 | x | #N/A
acv120 |  | Cáp nhôm lõi thép ACV120 | mét | ac | 13 | x | #N/A
acv150 |  | Cáp nhôm lõi thép ACV150 | mét | ac | 13 | x | #N/A
acv185 |  | Cáp nhôm lõi thép ACV185 | mét | ac | 13 | x | #N/A
acv240 |  | Cáp nhôm lõi thép ACV240 | mét | ac | 13 | x | #N/A
A35 |  | Cáp nhôm A-35 | kg | A3 | 14 | x | #N/A
A50 |  | Cáp nhôm A-50 | kg | A5 | 14 | x | #N/A
A70 |  | Cáp nhôm A-70 | kg | A7 | 14 | x | #N/A
A95 |  | Cáp nhôm A-95 | kg | A9 | 14 | x | #N/A
A120 |  | Cáp nhôm A-120 | kg | A1 | 14 | x | #N/A
A150 |  | Cáp nhôm A-150 | kg | A1 | 14 | x | #N/A
A185 |  | Cáp nhôm A-185 | kg | A1 | 14 | x | #N/A
A240 |  | Cáp nhôm A-240 | kg | A2 | 14 | x | #N/A
C3/8 |  | Cáp thép 3/8" | kg | C3 | 16 | x | 5
C5/8 |  | Cáp thép 5/8" | kg | C5 | 16 | x | 5.54
CSDI |  | Chân sứ đỉnh thẳng dài 870mm | cái | CS | 50 | x | 1
CSDG |  | Chân sứ đỉnh đỡ góc dài 870mm | cái | CS | 50 | x | 0
CSD |  | Chân sứ đứng D20 | cái | CS | 50 | x | 0
DAYA |  | Dây nhôm buộc | kg | DA | 50 | x | 0
DAYA70 |  | Cáp nhôm A-70: buộc cổ sứ | kg | DA | 50 | x | 0
GDFCO | 05.6100 | Giá chữ "T" lắp FCO, LA (V63x63x6) | bộ | GD | 50 | x | 0
GUFCO | 05.6100 | Giá U 80x600 lắp FCO | bộ | GU | 50 | x | 0
GIATFCO | 05.6001 | Giá chữ "T" lắp FCO, LA (V50x50x5) | Kg | GI | 50 | x | 0
Gianoi1600 |  | Giá nới + Thanh cái tủ CB | bộ | Gi | 50 | x | #N/A
Gianoi2500 |  | Giá nới + Thanh cái tủ CB | bộ | Gi | 50 | x | #N/A
GianoiCB |  | Giá nới + Thanh cái tủ CB | bộ | Gi | 50 | x | bộ
GCST |  | Gia công sắt thép | kg | GC | 2000 | x | #N/A
G |  | Vật liệu dựng trụ | trụ | G | 2000 | x | 1
K3B |  | Kẹp cáp 3 boulon | cái | K3 | 50 | x | 4
CTD |  | Cọc tiếp đất Ø16 - 2,4m | cọc | CT | 50 | x | #N/A
CTD+K |  | Cọc tiếp đất Ø 16- 2,4m + kẹp cọc | bộ | CT | 50 | x | 1
K-Cu |  | Kẹp cọc tiếp đất Cu | cái | K- | 50 | x | #N/A
K-Fe |  | Kẹp cọc tiếp đất Fe | cái | K- | 50 | x | #N/A
K35 |  | Kẹp 2 rãnh (APC) cỡ dây 35mm2 | cái | K3 | 50 | x | #N/A
K50 |  | Kẹp 2 rãnh (APC) cỡ dây 50mm2 | cái | K5 | 50 | x | 0
K70 |  | Kẹp 2 rãnh (APC) cỡ dây 70mm2 | cái | K7 | 50 | x | 0
K95 |  | Kẹp 2 rãnh (APC) cỡ dây 95mm2 | cái | K9 | 50 | x | 0
K120 |  | Kẹp 2 rãnh (APC) cỡ dây 120mm2 | cái | K1 | 50 | x | #N/A
K150 |  | Kẹp 2 rãnh (APC) cỡ dây 150mm2 | cái | K1 | 50 | x | 0
K185 |  | Kẹp 2 rãnh (APC) cỡ dây 185mm2 | cái | K1 | 50 | x | 0
K240 |  | Kẹp 2 rãnh (APC) cỡ dây 240 mm2 | cái | K2 | 50 | x | 0
KTREO211 |  | Kẹp treo cáp ABC2x11mm2 | cái | KT | 50 | x | #N/A
KTREO11 |  | Kẹp treo cáp ABC4x11mm2 | cái | KT | 50 | x | #N/A
KTREO22 |  | Kẹp treo cáp ABC4x22mm2 | cái | KT | 50 | x | #N/A
KTREO35 |  | Kẹp treo cáp ABC4x35mm2 | cái | KT | 50 | x | 0
KTREO50 |  | Kẹp treo cáp ABC4x50mm2 | cái | KT | 50 | x | 0
KTREO70 | 06.1201 | Kẹp treo cáp ABC4x70mm2 | cái | KT | 50 | x | 0
KTREO95 |  | Kẹp treo cáp ABC3x95mm2 | cái | KT | 50 | x | 0
KTREO120 |  | Kẹp treo cáp ABC4x120mm2 | cái | KT | 50 | x | 0
KTREO150 |  | Kẹp treo cáp ABC4x150mm2 | cái | KT | 50 | x | #N/A
MTREO A |  | Móc treo chữ A | cái | MT | 50 | x | 0
MOCDUNG |  | Móc dừng | cái | MO | 50 | x | 0
MTREO |  | Móc đơn treo cáp | cái | MT | 50 | x | 0
KDPLY |  | Kháng bắt sứ kép polymer | cái | KD | 50 | x | 0
KNGUNG211 |  | Kẹp ngừng cáp ABC2x11mm2 | cái | KN | 50 | x | #N/A
KNGUNG11 |  | Kẹp ngừng cáp ABC4x11mm2 | cái | KN | 50 | x | #N/A
KNGUNG22 |  | Kẹp ngừng cáp ABC4x22mm2 | cái | KN | 50 | x | #N/A
KNGUNG35 |  | Kẹp ngừng cáp ABC4x35mm2 | cái | KN | 50 | x | 0
KNGUNG50 |  | Kẹp ngừng cáp ABC4x50mm2 | cái | KN | 50 | x | 0
KNGUNG70 | 06.1201 | Kẹp ngừng cáp ABC4x70mm2 | cái | KN | 50 | x | 0
KNGUNG95 |  | Kẹp ngừng cáp ABC3x95mm2 | cái | KN | 50 | x | 0
KNGUNG120 |  | Kẹp ngừng cáp ABC4x120mm2 | cái | KN | 50 | x | #N/A
KNGUNG150 |  | Kẹp ngừng cáp ABC4x150mm2 | cái | KN | 50 | x | 0
Hopcap240 |  | Hộp nối cáp ngầm 24kV 3x240mm2 | cái | Ho | 50 | x | #N/A
Hopcap185 |  | Hộp nối cáp ngầm 24kV 3x185mm2 | cái | Ho | 50 | x | #N/A
Hopcap150 |  | Hộp nối cáp ngầm 24kV 3x150mm2 | cái | Ho | 50 | x | #N/A
Hopcap120 |  | Hộp nối cáp ngầm 24kV 3x120mm2 | cái | Ho | 50 | x | #N/A
Hopcap95 |  | Hộp nối cáp ngầm 24kV 3x95mm2 | cái | Ho | 50 | x | #N/A
Hopcap70 |  | Hộp nối cáp ngầm 24kV 3x70mm2 | cái | Ho | 50 | x | #N/A
Hopcap50 |  | Hộp nối cáp ngầm 24kV 3x50mm2 | cái | Ho | 50 | x | #N/A
HOP9C | 06.1201 | Hộp phân phối 9CB-32A | cái | HO | 50 | x | #N/A
HOP6C |  | Hộp phân phối (hộp rỗng) | cái | HO | 50 | x | 0
BTNN |  | Bêtông nhựa nóng hạt thô | m3 | BT | 50 | x | #N/A
BTNN min |  | Bêtông nhựa nóng hạt mịn | m3 | BT | 50 | x | #N/A
BTNN-TL | ED.2005 | Tái lập bêtông nhựa nóng hạt thô 7mm | m2 | BT | 50 | x | #N/A
BTNN-TL min | ED.3001 | Tái lập bêtông nhựa nóng hạt mịn 3mm | m2 | BT | 50 | x | #N/A
BT | 04.9001 | Bitum | m2 | BT | 50 | x | 1.34
BIT150 |  | Nắp bịt đầu cáp ABC150mm2 | cái | BI | 50 | x | 0
BIT120 |  | Nắp bịt đầu cáp ABC120mm2 | cái | BI | 50 | x | #N/A
BIT95 |  | Nắp bịt đầu cáp ABC95mm2 | cái | BI | 50 | x | 0
BIT70 |  | Nắp bịt đầu cáp ABC70mm2 | cái | BI | 50 | x | 0
BIT50 |  | Nắp bịt đầu cáp ABC50mm2 | cái | BI | 50 | x | 0
BIT35 |  | Nắp bịt đầu cáp 35mm2 | cái | BI | 50 | x | 0
KE399 |  | Kẹp ép WR 399 | cái | KE | 50 | x | 0
KE25 |  | Kẹp ép cỡ dây 25mm2 | cái | KE | 50 | x | 1
KE35 |  | Kẹp ép WR cỡ dây 35mm2 | cái | KE | 50 | x | 0
KE50 |  | Kẹp ép WR cỡ dây 50mm2 | cái | KE | 50 | x | 2
KE70 |  | Kẹp ép WR cỡ dây 70mm2 | cái | KE | 50 | x | 0
KE95 |  | Kẹp ép WR cỡ dây 95mm2 | cái | KE | 50 | x | 0
KE120 |  | Kẹp ép WR cỡ dây 120mm2 | cái | KE | 50 | x | 0
KE150 |  | Kẹp ép WR cỡ dây 150mm2 | cái | KE | 50 | x | 0
KE185 |  | Kẹp ép WR cỡ dây 185mm2 | cái | KE | 50 | x | 0
KE240 |  | Kẹp ép WR cỡ dây 240mm2 | cái | KE | 50 | x | 0
KCUAL |  | Kẹp nối đồng-nhôm | cái | KC | 50 | x | 2
KCUAL60 |  | Kẹp nối đồng-nhôm 60mm2 | cái | KC | 50 | x | #N/A
KQ2/0 | 04.3007 | Kẹp quai 2/0 | cái | KQ | 50 | x | 0
KQ2/0 | 04.3007 | Kẹp quai 2/0 + chụp cách điện | bộ | KQ | 50 | x | 0
KQ4/0 | 04.3007 | Kẹp quai 4/0 | cái | KQ | 50 | x | 0
KQ4/0 | 04.3007 | Kẹp quai 4/0 + chụp cách điện | cái | KQ | 50 | x | #N/A
KH2/0 | 04.3007 | Kẹp hotline 2/0 | cái | KH | 50 | x | 0
KH4/0 | 04.3007 | Kẹp hotline 4/0 | cái | KH | 50 | x | 15
KH350M | 04.3007 | Kẹp hotline 350MCM | cái | KH | 50 | x | #N/A
KEU35 |  | Kẹp U bolt dây 35mm2 | cái | KE | 50 | x | #N/A
KEU50 |  | Kẹp U bolt dây 50mm2 | cái | KE | 50 | x | 0
KEU70 |  | Kẹp U bolt dây 70mm2 | cái | KE | 50 | x | #N/A
KEU95 |  | Kẹp U bolt dây 95mm2 | cái | KE | 50 | x | #N/A
Kd50 |  | Khóa đỡ dây cỡ dây 50 | cái | Kd | 50 | x | 0
Kd70 |  | Khóa đỡ dây cỡ dây 70 | cái | Kd | 50 | x | 0
Kd95 |  | Khóa đỡ dây cỡ dây 95 | cái | Kd | 50 | x | 0
Kd120 |  | Khóa đỡ dây cỡ dây 120 | cái | Kd | 50 | x | 0
Kd150 |  | Khóa đỡ dây cỡ dây 150 | cái | Kd | 50 | x | 0
Kd185 |  | Khóa đỡ dây cỡ dây 185 | cái | Kd | 50 | x | 0
Kd240 |  | Khóa đỡ dây cỡ dây 240 | cái | Kd | 50 | x | 0
KD357 |  | Khóa đỡ Đ357 | cái | KD | 50 | x | #N/A
KD912 |  | Khóa đỡ Đ912 | cái | KD | 50 | x | #N/A
KD158 |  | Khóa đỡ Đ158 | cái | KD | 50 | x | #N/A
KN35 |  | Khóa néo dây cỡ dây 35 | cái | KN | 50 | x | cái
KN50 |  | Khóa néo dây cỡ dây 50 | cái | KN | 50 | x | 0
KN70 |  | Khóa néo dây cỡ dây 70 | cái | KN | 50 | x | 0
KN95 |  | Khóa néo dây cỡ dây 95 | cái | KN | 50 | x | 0
KN120 |  | Khóa néo dây cỡ dây 120 | cái | KN | 50 | x | 0
KN150 |  | Khóa néo dây cỡ dây 150 | cái | KN | 50 | x | 0
KN185 |  | Khóa néo dây cỡ dây 185 | cái | KN | 50 | x | 0
KN240 |  | Khóa néo dây cỡ dây 240 | cái | KN | 50 | x | 0
KN158 |  | Khóa néo N158 | cái | KN | 50 | x | #N/A
KN912 |  | Khóa néo N912 | cái | KN | 50 | x | #N/A
KN357 |  | Khóa néo N357 | cái | KN | 50 | x | #N/A
GNIU |  | Giáp níu dừng dây bọc 185 | cái | GN | 50 | x | 0
MANG |  | Máng che dây chằng dày 1,6mm | cái | MA | 50 | x | 1
MND |  | Mắt nối đơn | cái | MN | 50 | x | 0
MNTG |  | Mắt nối t/ gian | cái | MN | 50 | x | #N/A
MT |  | Móc treo chữ U | cái | MT | 50 | x | 1
MT61A |  | Móc treo CK61A | cái | MT | 50 | x | #N/A
VT |  | Vòng treo đầu tròn | cái | VT | 50 | x | 0
ON240A |  | Ống nối dây A-240 | cái | ON | 50 | x | #N/A
ON185A |  | Ống nối dây A-185 | cái | ON | 50 | x | #N/A
ON120A |  | Ống nối dây A-120 | cái | ON | 50 | x | #N/A
ON95A |  | Ống nối dây A-95 | cái | ON | 50 | x | #N/A
ON70A |  | Ống nối dây A-70 | cái | ON | 50 | x | #N/A
ON50A |  | Ống nối dây A-50 | cái | ON | 50 | x | #N/A
ON35A |  | Ống nối dây A-35 | cái | ON | 50 | x | #N/A
ON35 |  | Ống nối dây cỡ 35mm2 | cái | ON | 50 | x | #N/A
ON50 |  | Ống nối dây cỡ 50mm2 | cái | ON | 50 | x | 0
ON70 |  | Ống nối dây cỡ 70mm2 | cái | ON | 50 | x | 0
ON95 |  | Ống nối dây cỡ 95mm2 | cái | ON | 50 | x | 0
ON120 |  | Ống nối dây cỡ 120mm2 | cái | ON | 50 | x | 0
ON150 |  | Ống nối dây cỡ 150mm2 | cái | ON | 50 | x | 0
ON185 |  | Ống nối dây cỡ 185mm2 | cái | ON | 50 | x | 0
ON240 |  | Ống nối dây cỡ 240mm2 | cái | ON | 50 | x | 0
ON50B |  | Ống nối dây chịu sức căng cỡ 50mm2 | cái | ON | 50 | x | #N/A
PU |  | Puli | cái | PU | 50 | x | #N/A
R1 |  | Uclevis | bộ | R1 | 50 | x | 0
R2 |  | Rack 2 sứ + sứ ống chỉ | bộ | R2 | 50 | x | 0
R3 |  | Rack 3 sứ + sứ ống chỉ | bộ | R3 | 50 | x | 0
R4 |  | Rack 4 | cái | R4 | 50 | x | 0
R4S |  | Rack 4 sứ + sứ ống chỉ | bộ | R4 | 50 | x | 0
STTT |  | Sứ treo thủy tinh | bát | ST | 6 | x | 0
SD |  | Sứ đứng 24KV | cái | SD | 6 | x | 0
SD35 |  | Sứ đứng 35KV + ty | bộ | SD | 6 | x | #N/A
SDI35 |  | Sứ đứng 35KV + ty sứ đỉnh | bộ | SD | 6 | x | #N/A
SDCM |  | Sứ đứng 24KV chống nhiễm mặn | cái | SD | 6 | x | #N/A
SN |  | Sứ chằng | cái | SN | 50 | x | 1
SOC |  | Sứ ống chỉ | cái | SO | 50 | x | 0
ST |  | Sứ treo loại 70kN | bát | ST | 50 | x | 0
ST120 |  | Sứ treo loại 120kN | bát | ST | 50 | x | #N/A
STply |  | Sứ treo polymer | chuỗi | ST | 7 | x | 0
Stply-HT |  | Sứ polymer cách điện hạ thế thanh cái tủ | cái | St | 50 | x | #N/A
S40 |  | Sắt dẹt 40 x 4 | kg | S4 | 50 | x | #N/A
S50 |  | Sắt dẹt 50 x 5 | kg | S5 | 50 | x | 0.7852
S60 |  | Sắt dẹt 60 x 6 | kg | S6 | 50 | x | 10.3997
S70 |  | Sắt dẹt 70 x 7 | kg | S7 | 50 | x | #N/A
S806 |  | Sắt dẹt 80 x 6 | kg | S8 | 50 | x | #N/A
S80 |  | Sắt dẹt 80 x 8 | kg | S8 | 50 | x | #N/A
S1008 |  | Sắt dẹt 100 x 8 | kg | S1 | 50 | x | #N/A
SL32 |  | Sắt góc L32 x 32 x 3 | kg | SL | 50 | x | #N/A
SL40 |  | Sắt góc L40 x40 x4 | kg | SL | 50 | x | #N/A
SL45 |  | Sắt góc L45 x45 x 4 | kg | SL | 50 | x | 26.3
SL50 |  | Sắt góc L50 x50 x5 | kg | SL | 50 | x | 6.1074
SL70 |  | Sắt góc L70 x70 x7 | kg | SL | 50 | x | #N/A
SL75 |  | Sắt góc L75 x75 x8 | kg | SL | 50 | x | 16.236
SO6 |  | Sắt Ø6 | kg | SO | 50 | x | 193.05
SO8 |  | Sắt Ø8 | kg | SO | 50 | x | 0
SO10 |  | Sắt Ø10 | kg | SO | 50 | x | 0
SO12 |  | Sắt Ø12 | kg | SO | 50 | x | 0
SO16 |  | Sắt Ø16 | kg | SO | 50 | x | 53.24
SO24 |  | Sắt Ø24 | kg | SO | 50 | x | #N/A
EKE300 |  | Ê KE 5x300x300\Zn | kg | EK | 50 | x | 3.5
thept6 |  | Thép tấm 6mm | kg | th | 50 | x | 2.92
thept5 |  | Thép tấm 5mm | kg | th | 50 | x | #N/A
thept4 |  | Thép tấm 4mm | kg | th | 50 | x | 3.14
thept2 |  | Thép tấm 2mm | kg | th | 50 | x | 45.22
CL |  | Bộ chống chằng hẹp Ø60/50x1500+2BL12x40+BL16x250/80 | bộ | CL | 50 | x | 1
CLHT |  | Bộ chống chằng hẹp Ø60/50x1200+2BL12x40+BL16x200/50 | bộ | CL | 50 | x | 1
TN1618 |  | Ty neo Ø16x1800 | cái | TN | 50 | x | 1
TN1624 |  | Ty neo Ø16x2400 | cái | TN | 50 | x | #N/A
TN1824 |  | Ty neo Ø18x2400 | cái | TN | 50 | x | #N/A
TN2224 |  | Ty neo Ø22x2400 | cái | TN | 50 | x | 1
TN30 |  | Ty neo Ø22x3000 | cái | TN | 50 | x | 1
TN37 |  | Ty neo Ø22x3700 | cái | TN | 50 | x | 1
NX | 04.4001 | Neo xòe 8 hướng (dày 3,2mm) | cái | NX | 50 | x | 1
CD142 | 06.3231 | Cổ dê CD.X-142 | bộ | CD | 50 | x | #N/A
CD142a | 06.3231 | Cổ dê CD.X-142A | bộ | CD | 50 | x | #N/A
CD146 | 06.3231 | Cổ dê CD.X-146 | bộ | CD | 50 | x | #N/A
CD146a | 06.3231 | Cổ dê CD.X-146A | bộ | CD | 50 | x | #N/A
CD682 | 06.3231 | Cổ dê 6,82kg | bộ | CD | 50 | x | #N/A
LCD | 06.2110 | Lắp cổ dề | bộ | LC | 2000 | x | bộ
CD21 | 06.3231 | Cổ dê kẹp ống PVC 21 | bộ | CD | 50 | x | 3
CD21S10 | 06.3231 | Cổ dê kẹp sắt Ø 10 | bộ | CD | 50 | x | bộ
CD60 | 06.3231 | Cổ dê kẹp ống PVC Ø 60 | bộ | CD | 50 | x | 0
CD90 | 06.3231 | Cổ dê kẹp ống PVC Ø 90 | bộ | CD | 50 | x | 0
CD114 | 06.3231 | Cổ dê kẹp ống PVC Ø 114 | bộ | CD | 50 | x | 0
CD140 | 06.3231 | Cổ dê kẹp ống PVC Ø 140 | bộ | CD | 50 | x | bộ
CD140TK | 06.3231 | Cổ dê kẹp ống sắt Ø 140 | bộ | CD | 50 | x | #N/A
CD195 | 06.3231 | Cổ dê Ø 195 nẹp trụ | bộ | CD | 50 | x | 1
CD207 | 06.3231 | Cổ dê Ø 207 nẹp trụ | bộ | CD | 50 | x | #N/A
CD220 | 06.3231 | Cổ dê Ø 220 nẹp trụ | bộ | CD | 50 | x | 1
CD240 | 06.3231 | Cổ dê Ø 240-Fe 8x100 | bộ | CD | 50 | x | 2
CD250 | 06.3231 | Cổ dê Ø 250-Fe 8x100 | bộ | CD | 50 | x | 2
CD320 | 06.3231 | Cổ dê CDĐKĐT( bắt thùng điện kế) | bộ | CD | 50 | x | 0
Cdtrudoi | 06.3231 | Cổ dê trụ đôi bắt sứ treo | bộ | Cd | 50 | x | 0
CdtrudoiHT | 06.3231 | Cổ dê trụ đôi 8,4m bắt móc dừng | bộ | Cd | 50 | x | 0
Cdedaucap | 06.3231 | Cổ dê giữ dầu cáp+Bulon | bộ | Cd | 50 | x | #N/A
Cdtrudoi140 | 06.3231 | Cổ dê giữ ống D140 vào trụ đôi + Bulon | bộ | Cd | 50 | x | #N/A
Cdtru140 | 06.3231 | Cổ dê giữ ống D140 vào trụ + Bulon | bộ | Cd | 50 | x | 0
Cdeoptru | 06.3231 | Cổ dê giữ ống PVC D168+Bulon | bộ | Cd | 50 | x | #N/A
CD bắt xà | 06.3231 | Cổ dê bắt xà + bulon | bộ | CD | 50 | x | 0
CD30x3 | 06.3231 | Côllier 30x3 (290-320) | bộ | CD | 50 | x | #N/A
CD25x2 | 06.3231 | Côllier 25x2 | bộ | CD | 50 | x | 0
CD21T | 06.3231 | Cổ dê giữ ống PVC Ø 21 vào tường + Bulon + long đền + tắc kê sắt | bộ | CD | 50 | x | #N/A
Cd42T | 06.3231 | Cổ dê giữ ống PVC D42 | bộ | Cd | 50 | x | bộ
Cd114T | 06.3231 | Cổ dê giữ 2 ống PVC D114 vào tường+Boulon+long đền+tắc ke sắt | bộ | Cd | 50 | x | #N/A
Cd140T | 06.3231 | Cổ dê giữ ống STK D140 vào tường+Boulon+long đền+tắc ke sắt | bộ | Cd | 50 | x | bộ
CD5x50 | 06.3231 | Cổ dê bắt tủ | bộ | CD | 50 | x | bộ
CDXA | 06.3231 | Cổ dê chống lắc 8x80x800 | bộ | CD | 50 | x | 0
COM110x800x5-2,4 |  | Xà composite 110x800x5 dài 2,4m | cái | CO | 50 | x | 1
COM110x800x5-2,6 |  | Xà composite 110x800x5 dài 2,6m | cái | CO | 50 | x | cái
COM08 |  | Đà composite 0,8m | cái | CO | 50 | x | cái
COM08-720 |  | Đà composite 0,8m + Thanh chống đà 720 | cái | CO | 50 | x | cái
COM08X720 |  | Thanh chống đà 720 | cái | CO | 50 | x | cái
COM110x800x5 |  | Xà composite 110x800x5 | m | CO | 50 | x | 0
COM40X10X920 |  | Chống composite 40x10x920 | cái | CO | 50 | x | 2
T75 |  | Trụ BTLT 7,5m F200 dự ứng lực | trụ | T7 | 2 | x | 1
T84 |  | Trụ BTLT 8,4m F200 dự ứng lực | trụ | T8 | 2 | x | 1
T84td |  | Trụ BTLT 8,4m F200 dự ứng lực có dây tiếp địa | trụ | T8 | 2 | x | 1
T85 |  | Trụ BTLT 8,5m F200 dự ứng lực | trụ | T8 | 2 | x | #N/A
T10 |  | Trụ BTLT 10,5m F480 dự ứng lực | trụ | T1 | 2 | x | #N/A
T105 |  | Trụ BTLT 10,5m F350 dự ứng lực | trụ | T1 | 2 | x | 1
T12 |  | Trụ BTLT 12m F350 dự ứng lực | trụ | T1 | 2 | x | 1
T12TĐ |  | Trụ BTLT 12m F350 dự ứng lực (tiếp địa có sẵn) | trụ | T1 | 2 | x | 1
T14 |  | Trụ BTLT 14m F650 dự ứng lực | trụ | T1 | 2 | x | 1
T20 |  | Trụ BTLT 20m F1000 dự ứng lực | trụ | T2 | 2 | x | 1
SON |  | Sơn màu | kg | SO | 50 | x | 1
SONCR |  | Sơn chống rỉ | kg | SO | 50 | x | 1.5
NU |  | Nước đổ bê tông | m3 | NU | 50 | x | 0.5
GO |  | Gỗ ván khuôn | m3 | GO | 50 | x | 0
DINH |  | Đinh các loại | kg | DI | 997 | x | #N/A
D1x2 |  | Đá 1x2 | m3 | D1 | 999 | x | 0.344
D0x4 |  | Đá 0x4 | m3 | D0 | 999 | x | #N/A
D2x4 |  | Đá 2x4 | m3 | D2 | 999 | x | 0.155
D4x6 |  | Đá 4x6 | m3 | D4 | 999 | x | 0
cat |  | Cát vàng | m3 | ca | 997 | x | 0.186
gachong |  | Gạch ống | viên | ga | 50 | x | #N/A
gachtau |  | Gạch tàu | viên | ga | 50 | x | viên
gachthe |  | Gạch thẻ | viên | ga | 50 | x | #N/A
XM |  | Ximăng | kg | XM | 996 | x | 116
qhan |  | Que hàn điện | kg | qh | 50 | x | 2.5
coson |  | Cọ sơn | cái | co | 50 | x | 6
Nilong |  | Tấm nilông màu cảnh báo | m2 | Ni | 50 | x | m2
NLON |  | Nylon làm dấu khổ 0.6m | m | NL | 50 | x | #N/A
thepb |  | Dây thép buộc A70 | kg | th | 50 | x | 0.1
daucap50 |  | Đầu cáp ngầm 24KV 3x50mm2 outdoor | cái | da | 50 | x | cái
daucap70 |  | Đầu cáp ngầm 24KV 3x70mm2 outdoor | cái | da | 50 | x | #N/A
daucap95 |  | Đầu cáp ngầm 24KV 3x95mm2 outdoor | cái | da | 50 | x | #N/A
daucap120 |  | Đầu cáp ngầm 24KV 3x120mm2 outdoor | cái | da | 50 | x | #N/A
daucap150 |  | Đầu cáp ngầm 24kV 3x150mm2 outdoor | cái | da | 50 | x | #N/A
daucap185 |  | Đầu cáp ngầm 24kV 3x185mm2 outdoor | cái | da | 50 | x | #N/A
daucap240 |  | Đầu cáp ngầm 24kV 3x240mm2 outdoor | cái | da | 50 | x | #N/A
daucap50in |  | Đầu cáp ngầm 24KV 3x50mm2 indoor | cái | da | 50 | x | cái
daucap70in |  | Đầu cáp ngầm 24KV 3x70mm2 indoor | cái | da | 50 | x | #N/A
daucap95in |  | Đầu cáp ngầm 24KV 3x95mm2 indoor | cái | da | 50 | x | #N/A
daucap120in |  | Đầu cáp ngầm 24KV 3x120mm2 indoor | cái | da | 50 | x | #N/A
daucap150in |  | Đầu cáp ngầm 24kV 3x150mm2 indoor | cái | da | 50 | x | #N/A
daucap185in |  | Đầu cáp ngầm 24kV 3x185mm2 indoor | cái | da | 50 | x | #N/A
daucap240in |  | Đầu cáp ngầm 24kV 3x240mm2 indoor | cái | da | 50 | x | #N/A
DCAPHT3185 |  | Đầu cáp ngầm hạ thế 3x185+120mm2 | cái | DC | 50 | x | #N/A
DCAPHT3120 |  | Đầu cáp ngầm hạ thế 3x120+70mm2 | cái | DC | 50 | x | #N/A
DCAPHT395 |  | Đầu cáp ngầm hạ thế 3x95+50mm2 | cái | DC | 50 | x | #N/A
DCAPHT370 |  | Đầu cáp ngầm hạ thế 3x70+50mm2 | cái | DC | 50 | x | #N/A
DCAPHT350+35 |  | Đầu cáp ngầm hạ thế 3x50+35mm2 | cái | DC | 50 | x | #N/A
DCAPHT350 |  | Đầu cáp ngầm hạ thế 3x50 | cái | DC | 50 | x | 0
stk42 |  | ÔÁng sắt tráng kẽm D42 | mét | st | 50 | x | 0
stk60 |  | ÔÁng sắt tráng kẽm D60 | mét | st | 50 | x | 0
stk90 | 07.2204 | ÔÁng sắt tráng kẽm D90 | mét | st | 50 | x | #N/A
stk114 | 07.2204 | ÔÁng sắt tráng kẽm D114 | mét | st | 50 | x | #N/A
stk140 | 07.2204 | ÔÁng sắt tráng kẽm D140 | mét | st | 50 | x | mét
stk160 | 07.2204 | ÔÁng sắt tráng kẽm D160 | mét | st | 50 | x | #N/A
stk168 | 07.2204 | ÔÁng sắt tráng kẽm D168 | mét | st | 50 | x | #N/A
costk114 |  | Măng sông STK 114 | cái | co | 50 | x | #N/A
costk90 |  | Măng sông STK 90 | cái | co | 50 | x | #N/A
YC |  | Yếm cáp dày 2mm | cái | YC | 50 | x | 2
[5 empty] | 50 |  | 0
[5 empty] | 50 |  | 0
Bảng kê đơn Giá nhân công ( 67/1999/QĐ-BCN ) |  |  |  | Bả | 50 |  | #N/A
[5 empty] | 50 |  | 0
Mã | MHĐG | Công việc | Đơn vị | Mã | 50 |  | HỆ
1 | 2 | 3 | 4 | 1 | 50 |  | 0
MDDA1 | 03.8133 | Phá đá chân hố móng, đá cấp I | m3 | MD | 2000 |  | 1.65
MDDA2 | 03.8133 | Phá đá chân hố móng, đá cấp II | m3 | MD | 2000 |  | m3
MDD11 | 03.1101 | Đào hố móng đất cấp 1 sâu <=1m | m3 | MD | 2000 |  | #N/A
MDD21 | 03.1102 | Đào hố móng đất cấp 2 sâu <=1m | m3 | MD | 2000 |  | #N/A
MDD31 | 03.1103 | Đào hố móng đất cấp 3 sâu <=1m | m3 | MD | 2000 |  | 0.33
MDD41 | 03.1104 | Đào hố móng đất cấp 4 sâu <=1m | m3 | MD | 2000 |  | #N/A
MDD2 | 03.1112 | Đào hố móng đất cấp 2 sâu >1m | m3 | MD | 2000 |  | 15
MDD3 | 03.1013 | Đào hố móng đất cấp 3 sâu >1m DT<5m2 | m3 | MD | 2000 |  | 0.163
AH2120 | 03.1113 | Khoan cắt BT bằng máy khoan cằm tay | m3 | AH | 2000 |  | 0.025
MDD4 | 03.1114 | Đào hố móng đất cấp 4 sâu >1m | m3 | MD | 2000 |  | 2.09
MDAP1 | 03.2201 | Đắp đất hố móng, đất cấp 1 | m3 | MD | 2000 |  | #N/A
MDAP2 | 03.2202 | Đắp đất hố móng, đất cấp 2 | m3 | MD | 2000 |  | 15
MDAP3 | 03.4113 | Đắp đất hố móng, độ chặt k=0,95 | m3 | MD | 2000 |  | 0.131
MDAP4 | 03.2203 | Đắp đất hố móng, đất cấp 4 | m3 | MD | 2000 |  | 2.05
DMC2 | 03.3102 | Đào mương cáp ngầm đất cấp 2 | m3 | DM | 2000 |  | #N/A
DMC3 | 03.3103 | Đào mương cáp ngầm đất cấp 3 | m3 | DM | 2000 |  | m3
DMC4 | 03.3104 | Đào mương cáp ngầm đất cấp 4 | m3 | DM | 2000 |  | #N/A
DDMC2 | 03.3202 | Đắp đất mương cáp ngầm, đất cấp 2 | m3 | DD | 2000 |  | #N/A
DDMC3 | 03.3203 | Đắp đất mương cáp ngầm, đất cấp 3 | m3 | DD | 2000 |  | m3
DDMC4 | 03.3203 | Đắp đất mương cáp ngầm, đất cấp 4 | m3 | DD | 2000 |  | #N/A
DCAT | 03.7000 | Đắp cát | m3 | DC | 2000 |  | 0.24
DD1x2 | 03.7000 | Đắp đá 1x2 | m3 | DD | 2000 |  | #N/A
DD2x4 | 03.7000 | Đắp đá 2x4 | m3 | DD | 2000 |  | #N/A
DTD2 | 03.3102 | Đào rãnh tiếp địa đất cấp 2 | m3 | DT | 2000 |  | #N/A
DTD3 | 03.3123 | Đào rãnh tiếp địa đất cấp 3 | m3 | DT | 2000 |  | 0.24
DTD4 | 03.3103 | Đào rãnh tiếp địa đất cấp 4 | m3 | DT | 2000 |  | #N/A
DATD2 | 03.3202 | Đắp đất rãnh tiếp địa cấp 2 | m3 | DA | 2000 |  | #N/A
DATD3 | 03.4123 | Đắp đất rãnh tiếp độ chặt k=0,95 | m3 | DA | 2000 |  | 0.09
DATD4 | 03.3203 | Đắp đất rãnh tiếp địa cấp 4 | m3 | DA | 2000 |  | #N/A
LGIA | 05.6101 | Lắp Giá đỡ cáp | bộ | LG | 2000 |  | bộ
lapkep | 04.3107 | Lắp kẹp các loại | bộ | la | 2000 |  | #N/A
LGACH | 07.2104 | Lắp gạch làm dấu | viên | LG | 2000 |  | #N/A
LNLON |  | Lắp Nylon làm dấu | m3 | LN | 2000 |  | #N/A
M12 | 04.3801 | Đặt đà cản 1,2m | cái | M1 | 2000 |  | 0
M15 | 04.3801 | Đặt đà cản 1,5m | cái | M1 | 2000 |  | #N/A
MD25 | 04.3802 | Đặt đà cản 2,5m | cái | MD | 2000 |  | #N/A
DCT25 | 04.5142 | Đóng cừ tràm 2,5 m | cây | DC | 2000 |  | #N/A
DCT30 | 04.5142 | Đóng cừ tràm 3 m | cây | DC | 2000 |  | #N/A
DCT50 | 04.5142 | Đóng cừ tràm 5 m | cây | DC | 2000 |  | #N/A
QBT | 04.9001 | Quét nhựa bi tum nóng (0,2kg/m2) | m2 | QB | 2000 |  | #N/A
VCDA1 | 02.1451 | V/c đà cản vào vị trí (cự ly <=100m) | tấn | VC | 2000 |  | #N/A
VCDA2 | 02.1452 | V/c đà cản vào vị trí (cự ly <=300m) | tấn | VC | 2000 |  | #N/A
VCDA3 | 02.1453 | V/c đà cản vào vị trí (cự ly <=500m) | tấn | VC | 2000 |  | #N/A
VCDA4 | 02.1454 | V/c đà cản vào vị trí (cự ly>500m) | tấn | VC | 2000 |  | #N/A
VCDN1 | 02.1451 | V/c đế néo vào vị trí (cự ly <=100m) | tấn | VC | 2000 |  | #N/A
VCDN2 | 02.1452 | V/c đế néo vào vị trí (cự ly <=300m) | tấn | VC | 2000 |  | #N/A
VCDN3 | 02.1453 | V/c đế néo vào vị trí (cự ly <=500m) | tấn | VC | 2000 |  | #N/A
VCDN4 | 02.1454 | V/c đế néo vào vị trí (cự ly>500m) | tấn | VC | 2000 |  | #N/A
VCNX1 | 02.1421 | V/c neo xòe vào vị trí (cự ly <=100m) | tấn | VC | 2000 |  | #N/A
VCNX2 | 02.1422 | V/c neo xòe vào vị trí (cự ly <=300m) | tấn | VC | 2000 |  | #N/A
VCNX3 | 02.1423 | V/c neo xòe vào vị trí (cự ly <=500m) | tấn | VC | 2000 |  | #N/A
VCNX4 | 02.1424 | V/c neo xòe vào vị trí (cự ly>500m) | tấn | VC | 2000 |  | #N/A
VCC1 | 02.1461 | V/c cột vào vị trí (cự ly <=100m) | tấn | VC | 2000 |  | #N/A
VCC2 | 02.1462 | V/c cột vào vị trí (cự ly <=300m) | tấn | VC | 2000 |  | #N/A
VCC3 | 02.1463 | V/c cột vào vị trí (cự ly <=500m) | tấn | VC | 2000 |  | #N/A
VCC4 | 02.1464 | V/c cột vào vị trí (cự ly >500m) | tấn | VC | 2000 |  | #N/A
VCPK1 | 02.1421 | V/c phụ kiện vào vị trí ( cự ly <=100m) | tấn | VC | 2000 |  | #N/A
VCPK2 | 02.1422 | V/c phụ kiện vào vị trí ( cự ly <=300m) | tấn | VC | 2000 |  | #N/A
VCPK3 | 02.1423 | V/c phụ kiện vào vị trí ( cự ly <=500m) | tấn | VC | 2000 |  | #N/A
VCPK4 | 02.1424 | V/c phụ kiện vào vị trí ( cự ly >500m) | tấn | VC | 2000 |  | #N/A
VCTD1 | 02.1351 | V/c tiếp địa vào vị trí ( cự ly <=100m) | tấn | VC | 2000 |  | #N/A
VCTD2 | 02.1352 | V/c tiếp địa vào vị trí ( cự ly <=300m) | tấn | VC | 2000 |  | #N/A
VCTD3 | 02.1353 | V/c tiếp địa vào vị trí ( cự ly <=500m) | tấn | VC | 2000 |  | #N/A
VCTD4 | 02.1354 | V/c tiếp địa vào vị trí ( cự ly >500m) | tấn | VC | 2000 |  | #N/A
VCD1 | 02.1441 | V/c dây vào vị trí (cự ly <=100m) | tấn | VC | 2000 |  | #N/A
VCD2 | 02.1442 | V/c dây vào vị trí (cự ly <=300m) | tấn | VC | 2000 |  | #N/A
VCD3 | 02.1443 | V/c dây vào vị trí (cự ly <=500m) | tấn | VC | 2000 |  | #N/A
VCD4 | 02.1444 | V/c dây vào vị trí (cự ly > 500m) | tấn | VC | 2000 |  | #N/A
VCS1 | 02.1431 | V/c sứ và phụ kiện vào vị trí (cự ly <=100m) | tấn | VC | 2000 |  | #N/A
VCS2 | 02.1432 | V/c sứ và phụ kiện vào vị trí (cự ly <=300m) | tấn | VC | 2000 |  | #N/A
VCS3 | 02.1433 | V/c sứ và phụ kiện vào vị trí (cự ly <=500m) | tấn | VC | 2000 |  | #N/A
VCS4 | 02.1434 | V/c sứ và phụ kiện vào vị trí (cự ly > 500m) | tấn | VC | 2000 |  | #N/A
VCX1 | 02.1361 | V/c xà vào vị trí (cư ly <=100m) | tấn | VC | 2000 |  | #N/A
VCX2 | 02.1362 | V/c xà vào vị trí (cư ly <=300m) | tấn | VC | 2000 |  | #N/A
VCX3 | 02.1363 | V/c xà vào vị trí (cư ly <=500m) | tấn | VC | 2000 |  | #N/A
VCX4 | 02.1364 | V/c xà vào vị trí (cư ly >500m) | tấn | VC | 2000 |  | #N/A
VCDC1 | 02.1482 | V/c dụng cụ thi công ( cự ly <=100m) | tấn | VC | 2000 |  | 0
VCDC2 | 02.1483 | V/c dụng cụ thi công ( cự ly <=300m) | tấn | VC | 2000 |  | #N/A
VCDC3 | 02.1484 | V/c dụng cụ thi công ( cự ly <=500m) | tấn | VC | 2000 |  | #N/A
VCDC4 | 02.1485 | V/c dụng cụ thi công ( cự ly > 500m) | tấn | VC | 2000 |  | #N/A
VCCT1 | 02.1391 | V/c cừ tràm 2,5 -3m( cự ly <=100m) | cây | VC | 2000 |  | #N/A
VCCT2 | 02.1392 | V/c cừ tràm 2,5-3m ( cự ly <=300m) | cây | VC | 2000 |  | #N/A
VCCT3 | 02.1393 | V/c cừ tràm 2,5-3m ( cự ly <=500m) | cây | VC | 2000 |  | #N/A
VCCT4 | 02.1394 | V/c cừ tràm 2,5-3m ( cự ly > 500m) | cây | VC | 2000 |  | #N/A
VCCT5 | 02.1411 | V/c cừ tràm 5m ( cự ly <=100m) | cây | VC | 2000 |  | #N/A
VCCT6 | 02.1412 | V/c cừ tràm 5m ( cự ly <=300m) | cây | VC | 2000 |  | #N/A
VCCT7 | 02.1413 | V/c cừ tràm 5m ( cự ly <=500m) | cây | VC | 2000 |  | #N/A
VCCT8 | 02.1414 | V/c cừ tràm 5m ( cự ly > 500m) | cây | VC | 2000 |  | #N/A
VCXM1 | 02.1211 | V/c xi măng ( cự ly <=100m) | tấn | VC | 2000 |  | 0
VCXM2 | 02.1212 | V/c xi măng ( cự ly <=300m) | tấn | VC | 2000 |  | #N/A
VCXM3 | 02.1213 | V/c xi măng ( cự ly <=500m) | tấn | VC | 2000 |  | #N/A
VCXM4 | 02.1214 | V/c xi măng ( cự ly >500m) | tấn | VC | 2000 |  | #N/A
VCLD1 | 02.1241 | V/c đá dăm ( cự ly <=100m) | m3 | VC | 2000 |  | 0
VCLD2 | 02.1242 | V/c đá dăm ( cự ly <=300m) | m3 | VC | 2000 |  | #N/A
VCLD3 | 02.1243 | V/c đá dăm ( cự ly <=500m) | m3 | VC | 2000 |  | #N/A
VCLD4 | 02.1244 | V/c đá dăm ( cự ly >500m) | m3 | VC | 2000 |  | #N/A
VCDAT1 | 02.1264 | V/c đất đi đổ ( cự ly >500m) Cấp I | m3 | VC | 2000 |  | #N/A
VCDAT2 | 02.1274 | V/c đất đi đổ ( cự ly >500m) Cấp II | m3 | VC | 2000 |  | #N/A
VCDAT3 | 02.1284 | V/c đất đi đổ ( cự ly >500m) Cấp III | m3 | VC | 2000 |  | #N/A
VCDAT4 | 02.1294 | V/c đất đi đổ ( cự ly >500m) Cấp IV | m3 | VC | 2000 |  | #N/A
VCCAT1D | 021221 | V/c cát đen cự ly <=100m | m3 | VC | 2000 |  | #N/A
VCCAT2d | 021222 | V/c cát đen cự ly <=300m | m3 | VC | 2000 |  | #N/A
VCCAT3d | 021223 | V/c cát đen cự ly <=500m | m3 | VC | 2000 |  | #N/A
VCCAT4d | 021224 | V/c cát đen cự ly >500m | m3 | VC | 2000 |  | #N/A
VCCAT1 | 02.1231 | V/c cát vàng cự ly <=100m | m3 | VC | 2000 |  | 0
VCCAT2 | 02.1232 | V/c cát vàng cự ly <=300m | m3 | VC | 2000 |  | #N/A
VCCAT3 | 02.1233 | V/c cát vàng cự ly <=500m | m3 | VC | 2000 |  | #N/A
VCCAT4 | 02.1234 | V/c cát cự vàng ly >500m | m3 | VC | 2000 |  | #N/A
VCFE1 | 02.1351 | V/c cốt thép ( cự ly <=100m) | tấn | VC | 2000 |  | #N/A
VCFE2 | 02.1352 | V/c cốt thép ( cự ly <=300m) | tấn | VC | 2000 |  | #N/A
VCFE3 | 02.1353 | V/c cốt thép ( cự ly <=500m) | tấn | VC | 2000 |  | #N/A
VCFE4 | 02.1354 | V/c cốt thép ( cự ly >500m) | tấn | VC | 2000 |  | #N/A
BOCDC | 02.1123 | Bốc dỡ đà cản, đế néo | tấn | BO | 2000 |  | 0
BOCNX | 02.3111 | Bốc dỡ neo xèo | tấn | BO | 2000 |  | 0
BOCTR | 02.1124 | Bốc dỡ trụ | tấn | BO | 2000 |  | 0.2
BOCX | 02.1115 | Bốc dỡ xà, thép thanh | tấn | BO | 2000 |  | 0
BOCD | 02.1122 | Bốc dỡ dây | tấn | BO | 2000 |  | 0
BOCPK | 02.1120 | Bốc dỡ phụ kiện | tấn | BO | 2000 |  | 0
BOCS | 02.1121 | Bốc dỡ sứ | tấn | BO | 2000 |  | #N/A
BOCTH | 02.1114 | Bốc dỡ cốt thép | tấn | BO | 2000 |  | #N/A
BOCXI | 02.1101 | Bốc dỡ xi măng | tấn | BO | 2000 |  | 0
BOCCAT | 02.1103 | Bốc dỡ cát | m3 | BO | 2000 |  | 0
BOCDA | 02.1104 | Bốc dỡ đá dăm | m3 | BO | 2000 |  | 0
BOBT | 02.1110 | Bốc dỡ bê tông | m3 | BO | 2000 |  | #N/A
BOCCT5 | 02.1119 | Bốc dỡ cừ tràm 5m | cây | BO | 2000 |  | 42
KTD | 05.7001 | Kéo dây tiếp địa | mét | KT | 2000 |  | 3.36
KTDTBA | 04.7002 | Kéo dây tiếp địa trong TBA | mét | KT | 2000 |  | mét
DCTD3 | 05.8103 | Đóng cọc tiếp địa đất cấp 3 | cọc | DC | 2000 |  | 1
DCTD4 | 05.8003 | Đóng cọc tiếp địa đất cấp 4 | cọc | DC | 2000 |  | #N/A
DCTDTBA | 04.7001 | Đóng cọc tiếp địa trong TBA | cọc | DC | 2000 |  | cọc
C8 | 05.5211 | Dựng trụ BTLT <8m bằng thủ công | trụ | C8 | 2000 |  | #N/A
C10 | 05.5212 | Dựng trụ BTLT <=10m bằng thủ công | trụ | C1 | 2000 |  | #N/A
C105 | 05.5213 | Dựng trụ BTLT 10,5m bằng thủ công | trụ | C1 | 2000 |  | #N/A
C12 | 05.5213 | Dựng trụ BTLT 12m bằng thủ công | trụ | C1 | 2000 |  | 1
C14 | 05.5214 | Dựng trụ BTLT 14m bằng thủ công | trụ | C1 | 2000 |  | #N/A
C20 | 05.5217 | Dựng trụ BTLT 20m bằng thủ công | trụ | C2 | 2000 |  | #N/A
C8m | 05.5202 | Dựng trụ BTLT <8m thủ công +cơ giới | trụ | C8 | 2000 |  | 1
C10m | 05.5302 | Dựng trụ BTLT <10m thủ công +cơ giới | trụ | C1 | 2000 |  | 1
C105m | 05.5402 | Dựng trụ BTLT 10,5m thủ công + cơ giới | trụ | C1 | 2000 |  | 1
C12m | 05.5402 | Dựng trụ BTLT 12m thủ công + cơ giới | trụ | C1 | 2000 |  | 1
C14m | 05.5224 | Dựng trụ BTLT 14m thủ công + cơ giới | trụ | C1 | 2000 |  | 1
C20m | 05.5227 | Dựng trụ BTLT 20m thủ công + cơ giới | trụ | C2 | 2000 |  | 1
C12m-TBA | 04.9203 | Dựng trụ BTLT 12m trong TBA bằng thủ công + cơ giới | trụ | C1 | 2000 |  | trụ
C10m-TBA | 04.9203 | Dựng trụ BTLT 10,5m trong TBA bằng thủ công + cơ giới | trụ | C1 | 2000 |  | trụ
LXIT | 05.6401 | Lắp xà đỡ ≤ 25kg | bộ | LX | 2000 |  | 1
LXITL | 05.6102 | Lắp xà đỡ ≤ 50kg | bộ | LX | 2000 |  | 1
LXINN | 05.6201 | Lắp xà néo ≤ 25kg | bộ | LX | 2000 |  | 1
LXIN | 05.6202 | Lắp xà néo ≤ 50kg | bộ | LX | 2000 |  | 1
LXINL | 05.6203 | Lắp xà néo ≤ 100kg | bộ | LX | 2000 |  | 1
LXID | 05.6301 | Lắp xà trụ ghép ≤ 140kg | bộ | LX | 2000 |  | 1
LXIDL | 05.6302 | Lắp xà trụ ghép ≤ 230kg | bộ | LX | 2000 |  | #N/A
LXHN1 | 05.6044 | Lắp xà cột Pi loại ≤140kg/xà | bộ | LX | 2000 |  | 1
LXHN2 | 05.6402 | Lắp xà cột Pi loại ≤ 230kg/xà | bộ | LX | 2000 |  | #N/A
LXHN3 | 05.6403 | Lắp xà cột Pi loại ≤ 320kg/xà | bộ | LX | 2000 |  | #N/A
LDAUCAP70 | 07.4312 | Lắp đầu cáp trung thế 3x50mm2, 70mm2 | cái | LD | 2000 |  | cái
LDAUCAP120 | 07.4313 | Lắp đầu cáp trung thế 3x120mm2, 95mm2 | cái | LD | 2000 |  | #N/A
LDAUCAP185 | 07.4314 | Lắp đầu cáp trung thế 3x150mm2, 185mm2 | cái | LD | 2000 |  | #N/A
LDAUCAP70HT | 07.4102 | Lắp đầu cáp hạ thế 3x50mm2, 70mm2 | cái | LD | 2000 |  | #N/A
LDAUCAP120HT | 07.4103 | Lắp đầu cáp hạ thế 3x120mm2, 95mm2 | cái | LD | 2000 |  | #N/A
LDAUCAP185HT | 07.4104 | Lắp đầu cáp hạ thế 3x150mm2, 185mm2 | cái | LD | 2000 |  | #N/A
XLCD | 06.2110 | Lắp cổ dề | cái | XL | 2000 |  | 1
LBAKE |  | Lắp tấm bakelit |  | LB | 2000 |  | 0
LCHI |  | Lắp cầu chì 5A |  | LC | 2000 |  | #N/A
LCSD | 06.3231 | Lắp chân sứ đỉnh | cái | LC | 2000 |  | 0
LCL | 05.6011 | Lắp bộ chống lệch | bộ | LC | 2000 |  | 1
LDN | 06.3241 | Lắp bộ dây néo | bộ | LD | 2000 |  | 1
NXOE | 04.3801 | Đặt neo xòe 8 hướng (dày 3,2mm) | cái | NX | 2000 |  | #N/A
LDN0212 | 04.3801 | Đặt đế néo BTCT 200x1200 | cái | LD | 2000 |  | #N/A
LDN0412 | 04.3801 | Đặt đế néo BTCT 400x1200 | cái | LD | 2000 |  | #N/A
LDN0415 | 04.3802 | Đặt đế néo BTCT 400x1500 | cái | LD | 2000 |  | #N/A
LDN0615 | 04.3802 | Đặt đế néo BTCT 600x1500 | cái | LD | 2000 |  | #N/A
LDN4 | 04.3801 | Đặt đế néo BTCT 500x1200 | cái | LD | 2000 |  | #N/A
LDN6 | 04.3802 | Đặt đế néo BTCT 500x1500 | cái | LD | 2000 |  | #N/A
DBT10046 | 04.3112 | Đổ bê tông mác M100 đá 4x6 | m3 | DB | 2000 |  | 0.204
DBT15012 | 04.1203b | Đổ bê tông mác M150 đá 1x2 | m3 | DB | 2000 |  | 0.55
DBT20012 | 04.1203c | Đổ bê tông móng trụ <=250cm-M200 đá 1x2 | m3 | DB | 2000 |  | 0.39
LCT10 | 04.5101 | Gia công và lắp dựng cốt thép D<=10 | kg | LC | 2000 |  | 0
LCT18 | 04.1102 | Gia công và lắp dựng cốt thép D<=18 | kg | LC | 2000 |  | #N/A
LCT>18 | 04.1103 | Gia công và lắp dựng cốt thép D>18 | kg | LC | 2000 |  | #N/A
LDVANK | 04.2001 | Gia công và lắp dựng ván khuôn | m2 | LD | 2000 |  | 8
KDA35 | 06.6123 | Kéo dây nhôm cỡ dây 35mm2 | km | KD | 2000 |  | #N/A
KDA50 | 06.6124 | Kéo dây nhôm cỡ dây 50mm2 | km | KD | 2000 |  | #N/A
KDA70 | 06.6125 | Kéo dây nhôm cỡ dây 70mm2 | km | KD | 2000 |  | #N/A
KDA95 | 06.6126 | Kéo dây nhôm cỡ dây 95mm2 | km | KD | 2000 |  | #N/A
KDA35B | 06.6103 | Kéo dây nhôm bọc 35mm2 | km | KD | 2000 |  | #N/A
KDA50B | 06.6124 | Kéo dây nhôm bọc 50mm2 | km | KD | 2000 |  | 0
KDA70B | 06.6105 | Kéo dây nhôm bọc 70mm2 | km | KD | 2000 |  | 0
KDA95B | 06.6106 | Kéo dây nhôm bọc 95mm2 | km | KD | 2000 |  | 0
KDA120B | 06.6107 | Kéo dây nhôm bọc 120mm2 | km | KD | 2000 |  | 0
KDA150B | 06.6108 | Kéo dây nhôm bọc 150mm2 | km | KD | 2000 |  | 0
KDA185B | 06.6109 | Kéo dây nhôm bọc 185mm2 | km | KD | 2000 |  | 0
KDA240B | 06.6110 | Kéo dây nhôm bọc 240mm2 | km | KD | 2000 |  | 0
KDAABC150 | 06.7007 | Kéo dây ABC 4x150mm2 | km | KD | 2000 |  | 0
KDAABC120 | 06.7007 | Kéo dây ABC 4x120mm2 | km | KD | 2000 |  | #N/A
KDAABC95 | 06.7006 | Kéo dây ABC 3x95mm2 | km | KD | 2000 |  | 0
KDAABC70 | 06.6505 | Kéo dây ABC 4x70mm2 | km | KD | 2000 |  | #N/A
KDAABC50 | 06.6504 | Kéo dây ABC 4x50mm2 | km | KD | 2000 |  | 0
KDAC35 | 06.6103 | Kéo dây nhôm lõi thép cỡ dây 35mm2 | km | KD | 2000 |  | #N/A
KDAC50 | 06.6114 | Kéo dây nhôm lõi thép cỡ dây 50mm2 | km | KD | 2000 |  | 0
KDAC70 | 06.6105 | Kéo dây nhôm lõi thép cỡ dây 70mm2 | km | KD | 2000 |  | 0
KDAC95 | 06.6106 | Kéo dây nhôm lõi thép cỡ dây 95mm2 | km | KD | 2000 |  | 0
KDAC120 | 06.6107 | Kéo dây nhôm lõi thép cỡ dây 120mm2 | km | KD | 2000 |  | 0
KDAC150 | 06.6108 | Kéo dây nhôm lõi thép cỡ dây 150mm2 | km | KD | 2000 |  | 0
KDACXV50 | 06.6114 | Kéo dây nhôm bọc cỡ dây 50mm2 | km | KD | 2000 |  | 0
KDACXV150 | 06.6108 | Kéo dây nhôm lõi thép bọc XLPE cỡ dây 150mm2 | km | KD | 2000 |  | #N/A
KDAC185 | 06.6109 | Kéo dây nhôm lõi thép cỡ dây 185mm2 | km | KD | 2000 |  | 0
KDAC240 | 06.6110 | Kéo dây nhôm lõi thép cỡ dây 240mm2 | km | KD | 2000 |  | 0
KDM22 | 06.6142 | Kéo dây đồng trần 22mm2 | km | KD | 2000 |  | #N/A
KDM25 | 06.6142 | Kéo dây đồng trần 25mm2 | km | KD | 2000 |  | 0
KDM35 | 06.6143 | Kéo dây đồng trần 35mm2 | km | KD | 2000 |  | #N/A
KDM48 | 06.6144 | Kéo dây đồng trần 48mm2 | km | KD | 2000 |  | #N/A
KDM50 | 06.6144 | Kéo dây đồng trần 50mm2 | km | KD | 2000 |  | #N/A
KDM70 | 06.6145 | Kéo dây đồng trần 70mm2 | km | KD | 2000 |  | #N/A
KDM95 | 06.6146 | Kéo dây đồng trần 95mm2 | km | KD | 2000 |  | #N/A
KDM25B | 06.6142 | Kéo dây đồng bọc 25mm2 | km | KD | 2000 |  | 0
KDM50B | 06.6144 | Kéo dây đồng bọc 50mm3 | km | KD | 2000 |  | 0
KDM95B | 06.6146 | Kéo dây đồng bọc 95mm2 | km | KD | 2000 |  | #N/A
KDQG1 | 06.5071 | Kéo dây qua vị trí bẻ góc dây <=50mm2 | vị trí | KD | 2000 |  | #N/A
KDQG2 | 06.5072 | Kéo dây qua vị trí bẻ góc dây | vị trí | KD | 2000 |  | 0
KDQS | 06.5082 | Kéo dây qua sông ( S<=300) | vị trí | KD | 2000 |  | 0
KDQMR | 06.5082 | Kéo dây qua mương rạch | vị trí | KD | 2000 |  | #N/A
KDQD | 06.5051 | Kéo dây vượt đường ( dây <=50mm2) | vị trí | KD | 2000 |  | #N/A
KDQD1 | 06.5052 | Kéo dây vượt đường (dây <=95mm2) | vị trí | KD | 2000 |  | #N/A
LSTK100 | 07.2204 | Lắp ống sắt bảo vệ cáp d<100mm | mét | LS | 2000 |  | #N/A
LSTK70 | 07.2203 | Lắp ống sắt bảo vệ cáp d<70mm | mét | LS | 2000 |  | #N/A
LSTK50 | 07.2202 | Lắp ống sắt bảo vệ cáp d<50mm | mét | LS | 2000 |  | #N/A
LSTK120d | 07.2301 | Lắp ống sắt bảo vệ cáp qua đường d<120mm | mét | LS | 2000 |  | #N/A
LSTK220d | 07.2302 | Lắp ống sắt bảo vệ cáp qua đường d<220mm | mét | LS | 2000 |  | #N/A
LPVC42CL | 07,2403 | Lắp ống nhựa PVC D42 | mét | LP | 2000 |  | #N/A
LPVC60CL | 07,2404 | Lắp ống nhựa PVC D60 | mét | LP | 2000 |  | #N/A
LPVC90CL | 07.2415 | Lắp ống nhựa PVC D90 | mét | LP | 2000 |  | mét
LPVC114CL | 07,2407 | Lắp ống nhựa PVC D114 | mét | LP | 2000 |  | mét
LPVC140CL | 07,2403 | Lắp ống nhựa PVC D140 | mét | LP | 2000 |  | #N/A
LPVC | 04.8103 | Lắp ống PVC | mét | LP | 2000 |  | #N/A
KCN1kg | 07.3401 | Lắp cáp trong ống bảo vệ loại <=1kg | mét | KC | 2000 |  | #N/A
KCN2kg | 07.3402 | Lắp cáp trong ống bảo vệ loại <=2kg | mét | KC | 2000 |  | #N/A
KCN3kg | 07.3403 | Lắp cáp trong ống bảo vệ loại <=3kg | mét | KC | 2000 |  | 0
KCN4kg | 07.3404 | Lắp cáp trong ống bảo vệ loại <=4.5kg | mét | KC | 2000 |  | 0
KCN6kg | 07.3405 | Lắp cáp trong ống bảo vệ loại <=6kg | mét | KC | 2000 |  | mét
KCN7kg | 07.3406 | Lắp cáp trong ống bảo vệ loại <=7.5kg | mét | KC | 2000 |  | #N/A
KCN9kg | 07.3407 | Lắp cáp trong ống bảo vệ loại <=9kg | mét | KC | 2000 |  | #N/A
KCN10kg | 07.3408 | Lắp cáp trong ống bảo vệ loại <=10.5kg | mét | KC | 2000 |  | #N/A
KCN12kg | 07.3409 | Lắp cáp trong ống bảo vệ loại <=12kg | mét | KC | 2000 |  | #N/A
KCNT1kg | 03.1401 | Lắp cáp trong ống bảo vệ trong TBA loại <=1kg | mét | KC | 2000 |  | #N/A
KCNT2kg | 03.1402 | Lắp cáp trong ống bảo vệ trong TBA loại <=2kg | mét | KC | 2000 |  | mét
KCNT3kg | 03.1403 | Lắp cáp trong ống bảo vệ trong TBA loại <=3kg | mét | KC | 2000 |  | #N/A
KCNT4kg | 03.1404 | Lắp cáp trong ống bảo vệ trong TBA loại <=4.5kg | mét | KC | 2000 |  | #N/A
KCNT6kg | 03.1405 | Lắp cáp trong ống bảo vệ trong TBA loại <=6kg | mét | KC | 2000 |  | mét
KCNT7kg | 03.1406 | Lắp cáp trong ống bảo vệ trong TBA loại <=7.5kg | mét | KC | 2000 |  | #N/A
KCNT9kg | 03.1407 | Lắp cáp trong ống bảo vệ trong TBA loại <=9kg | mét | KC | 2000 |  | #N/A
LSD | 06.1115 | Lắp sứ đứng 24KV | bộ | LS | 2000 |  | 0
LSD_T | 06.1115 | Tháo sứ đứng 24KV | bộ | LS | 2000 |  | 0
lsd35 | 06.1116 | Lắp sứ đứng 35KV | bộ | ls | 2000 |  | #N/A
LCHSD | 06.1410 | Lắp chuỗi sứ đỡ 2 bát/chuỗi | chuỗi | LC | 2000 |  | 0
LCHSN | 06.1511 | Lắp chuỗi sứ néo 2 bát/chuỗi | chuỗi | LC | 2000 |  | 0
LCHSNply | 06.2201 | Lắp chuỗi sứ néo Polymer | chuỗi | LC | 2000 |  | 0
LCHSN3 | 06.1521 | Lắp chuỗi sứ néo 3 bát/chuỗi | chuỗi | LC | 2000 |  | #N/A
LSOC | 06.1211 | Lắp rack sứ + sứ ống chỉ | bộ | LS | 2000 |  | 0
LR2 | 06.1213 | Lắp rack 2 sứ + sứ ống chỉ | bộ | LR | 2000 |  | 0
LR3 | 06.1214 | Lắp rack 3 sứ + sứ ống chỉ | bộ | LR | 2000 |  | 0
LR4 | 06.1215 | Lắp rack 4 sứ + sứ ống chỉ | bộ | LR | 2000 |  | 0
LTRUHL-I | HL16 | Dựng trụ đỡ đường dây 3 pha | trụ | LT | 2000 |  | #N/A
LSDHL-DX | HL02 | Lắp sứ đứng đường dây 3 pha xà đối xứng | bộ | LS | 2000 |  | 0
LCHSNplyHL | HL05 | Lắp chuỗi sứ néo Polymer đường dây 3 pha | bộ | LC | 2000 |  | 0
DN CL | HL07 | Đấu cò lèo đường dây 3 pha | cò | DN | 2000 |  | 0
LXHL | HL13 | Lắp xà | bộ | LX | 2000 |  | 0
LSDHL-V | HL03 | Lắp sứ đứng đường dây 3 pha xà vectical | bộ | LS | 2000 |  | 0
LFCOHL | HL09 | Lắp FCO, LBFCO đường dây 3 pha | bộ | LF | 2000 |  | 0
LLAHL | HL09 | Lắp LA | cái | LL | 2000 |  | 0
LBNH | 06.2070 | Sơn biển số- bảng nguy hiểm | cái | LB | 2000 |  | 0
LcapdongTB95 | 04.4201 | Lắp cáp đồng xuống thiết bị D ≤ 95mm2 | m | Lc | 2000 |  | m
LcapdongTB150 | 04.4202 | Lắp cáp đồng xuống thiết bị D ≤ 150mm2 | m | Lc | 2000 |  | m
LcapdongTB240 | 04.4203 | Lắp cáp đồng xuống thiết bị D > 150mm2 | m | Lc | 2000 |  | m
LFCO | 02.3505 | Lắp FCO 24KV | cái | LF | 2000 |  | 0
LLBFCO | 02.3505 | Lắp LBFCO 24KV | cái | LL | 2000 |  | #N/A
LGFCO | 06.2110 | Lắp giá đỡ FCO | bộ | LG | 2000 |  | 0
PT | 01.1112 | Phát tuyến | m2 | PT | 2000 |  | #N/A
PHABETONG | 07.1113 | Phá đường nhựa bằng thủ công | m2 | PH | 2000 |  | #N/A
0
0
0
0
Bảng kê đơn Giá trạm biến áp ( 66/1999/QĐ-BCN) |  |  |  | Bả |  |  | #N/A
0
Mã | MHĐG | Công việc | Đơn vị | Mã |  |  | HỆ
1 | 2 | 3 | 4 | 1 |  |  | 0
TR15 | 01.1161 | Máy biến áp 8,6(12,7)/0,22- 0,44kV 15kVA | máy | TR | 1 | x | #N/A
TR25 | 01.1161 | Máy biến áp 8,6(12,7)/0,22- 0,44kV 25kVA | máy | TR | 1 | x | #N/A
TR37 | 01.1162 | Máy biến áp 8,6(12,7)/0,22-0,44kV- 37,5kVA | máy | TR | 1 | x | máy
TR50 | 01.1162 | Máy biến áp 8,6(12,7)/0,22-0,44kV- 50kVA | máy | TR | 1 | x | #N/A
TR75 | 01.1163 | Máy biến áp 8,6(12,7)/0,22-0,44kV- 75kVA | máy | TR | 1 | x | #N/A
T100 | 01.1164 | Máy biến áp 8,6(12,7)/0,22-0,44kV- 100kVA | máy | T1 | 1 | x | #N/A
TR151 | 01.1161 | Máy biến áp 12,7/0,22-0,44kV 15kVA | máy | TR | 1 | x | máy
TR251 | 01.1161 | Máy biến áp 12,7/0,22-0,44kV 25kVA | máy | TR | 1 | x | máy
TR371 | 01.1412 | Máy biến áp 12,7/0,22-0,44kV 37,5kVA | máy | TR | 1 | x | máy
TR501 | 01.1162 | Máy biến áp 12,7/0,22-0,44kV 50kVA | máy | TR | 1 | x | máy
TR751 | 01.1163 | Máy biến áp 12,7/0,23-0,46kV 75kVA | máy | TR | 1 | x | máy
T1001 | 01.1164 | Máy biến áp 12,7/0,22-0,44kV 100kVA | máy | T1 | 1 | x | #N/A
TR100 | 01.1153 | Máy biến áp 15(22)/0,4kV- 100kVA | máy | TR | 1 | x | #N/A
TR160 | 01.1154 | Máy biến áp 15(22)/0,4kV- 160kVA | máy | TR | 1 | x | #N/A
TR180 | 01.1154 | Máy biến áp 15(22)/0,4kV- 180kVA | máy | TR | 1 | x | #N/A
TR250 | 01.1155 | Máy biến áp 15(22)/0,4kV- 250kVA | máy | TR | 1 | x | #N/A
TR320 | 01.1155 | Máy biến áp 15(22)/0,4kV- 320kVA | máy | TR | 1 | x | #N/A
TR400 | 01.1155 | Máy biến áp 15(22)/0,4kV- 400kVA | máy | TR | 1 | x | #N/A
TR560 | 01.1156 | Máy biến áp 15(22)/0,4kV- 560kVA | máy | TR | 1 | x | #N/A
TR630 | 01.1156 | Máy biến áp 15(22)/0,4kV- 630kVA | máy | TR | 1 | x | #N/A
TR750 | 01.1157 | Máy biến áp 15(22)/0,4kV- 750kVA | máy | TR | 1 | x | #N/A
TR1000 | 01.1157 | Máy biến áp 15(22)/0,4kV- 1000kVA | máy | TR | 1 | x | #N/A
TR1250 | 01.1157 | Máy biến áp 15(22)/0,4kV- 1250kVA | máy | TR | 1 | x | #N/A
TR1500 | 01.1157 | Máy biến áp 15(22)/0,4kV- 1500kVA | máy | TR | 1 | x | #N/A
TR1600 | 01.1157 | Máy biến áp 15(22)/0,4kV- 1600kVA | máy | TR | 1 | x | #N/A
TR2000 | 01.1157 | Máy biến áp 15(22)/0,4kV- 2000kVA | máy | TR | 1 | x | #N/A
TR2500 | 01.1157 | Máy biến áp 15(22)/0,4kV- 2500kVA | máy | TR | 1 | x | #N/A
TR3000 | 01.1157 | Máy biến áp 15(22)/0,4kV- 3000kVA | máy | TR | 1 | x | #N/A
TR4000 | 01.1157 | Máy biến áp 15(22)/0,4kV- 4000kVA | máy | TR | 1 | x | #N/A
TR1001 | 01.1143 | Máy biến áp 22/0,4kV 100kVA | máy | TR | 1 | x | máy
TR1601 | 01.1144 | Máy biến áp 22/0,4kV 160kVA | máy | TR | 1 | x | máy
TR1801 | 01.1144 | Máy biến áp 22/0,4kV 180kVA | máy | TR | 1 | x | máy
TR2501 | 01.1415 | Máy biến áp 22/0,4kV- 250kVA | máy | TR | 1 | x | máy
TR3201 | 01.1145 | Máy biến áp 22/0,4kV- 320kVA | máy | TR | 1 | x | máy
TR4001 | 01.1146 | Máy biến áp 22/0,4kV- 400kVA | máy | TR | 1 | x | máy
TR5601 | 01.1146 | Máy biến áp 22/0,4kV- 560kVA | máy | TR | 1 | x | máy
TR6301 | 01.1146 | Máy biến áp 22/0,4kV- 630kVA | máy | TR | 1 | x | máy
TR7501 | 01.1147 | Máy biến áp 22/0,4kV- 750kVA | máy | TR | 1 | x | #N/A
TR10001 | 01.1147 | Máy biến áp 22/0,4kV- 1000kVA | máy | TR | 1 | x | máy
TR12501 | 01.1147 | Máy biến áp 22/0,4kV- 1250kVA | máy | TR | 1 | x | #N/A
TR15001 | 01.1147 | Máy biến áp 22/0,4kV- 1500kVA | máy | TR | 1 | x | #N/A
TR16001 | 01.1147 | Máy biến áp 22/0,4kV- 1600kVA | máy | TR | 1 | x | #N/A
TR20001 | 01.1147 | Máy biến áp 22/0,4kV- 2000kVA | máy | TR | 1 | x | máy
TR25001 | 01.1147 | Máy biến áp 22/0,4kV- 2500kVA | máy | TR | 1 | x | #N/A
TR30001 | 01.1147 | Máy biến áp 22/0,4kV- 3000kVA | máy | TR | 1 | x | #N/A
TR40001 | 01.1147 | Máy biến áp 22/0,4kV- 4000kVA | máy | TR | 1 | x | #N/A
FCO100-15 | 02.3504 | FCO 24kV - 100A | cái | FC | 3 | x | #N/A
FCO200-15 | 02.3504 | FCO 24KV - 200A | cái | FC | 3 | x | #N/A
FCO100-22 | 02.3155 | FCO 24kV - 100A | cái | FC | 3 | x | 0
FCO200-22 | 02.3505 | FCO 24KV - 200A | cái | FC | 3 | x | 0
lbfco100-15 | 02.3504 | LBFCO-24KV-100A | cái | lb | 3 | x | #N/A
LBFCO200-15 | 02.3504 | LBFCO-24KV-200A | cái | LB | 3 | x | #N/A
lbfco100-22 | 02.3505 | LBFCO-24KV-100A | cái | lb | 3 | x | 0
LBFCO200-22 | 02.3505 | LBFCO-24KV-200A | cái | LB | 3 | x | 0
DS1P | 02.3302 | DS 1P - 24KV - 600A | bộ | DS | 50 | x | 0
DS3P | 02.3302 | DS 3P - 24KV - 630A | bộ | DS | 50 | x | 0
DS1PDD | 02.3109 | DS 1P - 24KV - 600A | bộ | DS | 50 | x | #N/A
DS3PDD | 02.3207 | DS 3P - 24KV - 630A | bộ | DS | 50 | x | #N/A
LBS 16 | 02.2124 | LBS SF6 3pha 24kV 630A - 16kA | bộ | LB | 50 | x | 0
LBS treo | 02.2124 | LBS SF6 3pha 24kV 630A 12kA + bộ truyền động | bộ | LB | 50 | x | #N/A
REC | 02.2113 | Recloser 24kV 630A | bộ | RE | 50 | x | #N/A
Recloser | 02.2124 | Recloser 24kV 630-800A | bộ | Re | 50 | x | 0
LTD | 02.3104 | LTD 1P 24KV - 800A | cái | LT | 8 | x | 0
LTD6 | 02.3104 | LTD 1P 24KV - 600A | cái | LT | 8 | x | 3
LA12 | 02.5114 | LA 12kV 10kA | cái | LA | 4 | x | 0
LA18 | 02.5114 | LA 18kV 10kA | cái | LA | 4 | x | 0
TI10 | 02.1124 | Biến dòng 24kV 10/5A | cái | TI | 2000 | x | #N/A
TI15 | 02.1124 | Biến dòng 24kV 15/5A | cái | TI | 2000 | x | cái
TI20 | 02.1124 | Biến dòng 24kV 20/5A | cái | TI | 2000 | x | 0
TI25 | 02.1124 | Biến dòng 24kV 25/5A | cái | TI | 2000 | x | cái
TI30 | 02.1124 | Biến dòng 24kV 30/5A | cái | TI | 2000 | x | #N/A
TI40 | 02.1124 | Biến dòng 24kV 40/5A | cái | TI | 2000 | x | #N/A
TI50 | 02.1124 | Biến dòng 24kV 50/5A | cái | TI | 2000 | x | #N/A
TI60 | 02.1124 | Biến dòng 24kV 60/5A | cái | TI | 2000 | x | #N/A
TI75 | 02.1124 | Biến dòng 24kV 75/5A | cái | TI | 2000 | x | #N/A
TI100 | 02.1124 | Biến dòng 24kV 100/5A | cái | TI | 2000 | x | #N/A
TI150 | 02.1124 | Biến dòng 24kV 150/5A | cái | TI | 2000 | x | #N/A
TI755 |  | Biến dòng 600V - 75/5A | cái | TI | 2000 | x | #N/A
TI1005 |  | Biến dòng 600V - 100/5A | cái | TI | 2000 | x | 0
TI1255 |  | Biến dòng 600V - 125/5A | cái | TI | 2000 | x | #N/A
TI1505 |  | Biến dòng 600V - 150/5A | cái | TI | 2000 | x | #N/A
TI200 |  | Biến dòng 600V - 200/5A | cái | TI | 2000 | x | cái
TI250 |  | Biến dòng 600V - 250/5A | cái | TI | 2000 | x | cái
TI300 |  | Biến dòng 600V - 300/5A | cái | TI | 2000 | x | cái
TI400 |  | Biến dòng 600V - 400/5A | cái | TI | 2000 | x | cái
TI500 |  | Biến dòng 600V - 500/5A | cái | TI | 2000 | x | cái
TI600 |  | Biến dòng 600V - 600/5A | cái | TI | 2000 | x | cái
TI800 |  | Biến dòng 600V - 800/5A | cái | TI | 2000 | x | cái
TU15 | 02.1114 | Biến điện áp 8400/120(60)V | cái | TU | 2000 | x | #N/A
TU22 | 02.1114 | Biến điện áp 12000/120(60)V | cái | TU | 2000 | x | 0
TIMER |  | Relay Timer + cầu chì | bộ | TI | 50 | x | #N/A
COTATOR |  | Contactor 3P-50A | cái | CO | 50 | x | 0
CONTACTOR 100 |  | Contactor 3P-100A | cái | CO | 50 | x | #N/A
CONTACTOR 125 |  | Contactor 3P-125A | cái | CO | 50 | x | #N/A
TUBU1000 | 02.8534 | Tủ tụ bù hạ thế 1000kVAr | tủ | TU | 2000 | x | #N/A
TUBU750 | 02.8534 | Tủ tụ bù hạ thế 750kVAr | tủ | TU | 2000 | x | #N/A
TUBU600 | 02.8534 | Tủ tụ bù hạ thế 600kVAr | tủ | TU | 2000 | x | #N/A
TUBU400 | 02.8534 | Tủ tụ bù hạ thế 400kVAr | tủ | TU | 2000 | x | tủ
TUBU380 | 02.8534 | Tủ tụ bù hạ thế 380kVAr | tủ | TU | 2000 | x | #N/A
TUBU300 | 02.8534 | Tủ tụ bù hạ thế 300kVAr | tủ | TU | 2000 | x | #N/A
TUBU250 | 02.8534 | Tủ tụ bù hạ thế 250kVAr | tủ | TU | 2000 | x | tủ
TUBU220 | 02.8534 | Tủ tụ bù hạ thế 220kVAr | tủ | TU | 2000 | x | tủ
TUBU160 | 02.8534 | Tủ tụ bù hạ thế 160kVAr | tủ | TU | 2000 | x | tủ
TUBU135 | 02.8534 | Tủ tụ bù hạ thế 135kVAr | tủ | TU | 2000 | x | tủ
TUBU130 | 02.8534 | Tủ tụ bù hạ thế 130kVAr | tủ | TU | 2000 | x | #N/A
TUBU100 | 02.8504a | Tủ tụ bù hạ thế 100kVAr | tủ | TU | 2000 | x | tủ
TUBU80 | 02.8534 | Tủ tụ bù hạ thế 80kVAr | tủ | TU | 2000 | x | tủ
TUBU60 | 02.8534 | Tủ tụ bù hạ thế 60kVAr | tủ | TU | 2000 | x | tủ
TUBU40 | 02.8534 | Tủ tụ bù hạ thế 40kVAr | tủ | TU | 2000 | x | tủ
TULBS | 05.2102 | Tủ LBS 3 pha 630-800A | tủ | TU | 50 | x | tủ
TU LBS | 05.2102 | Tủ + LBS 24kV 3 pha 630A -16kA + Fuse 80A | tủ | TU | 50 | x | #N/A
TUTC LBS | 05.2102 | Tủ đấu nối thanh cái LBS (GAM2) | tủ | TU | 50 | x | #N/A
TUDS | 05.2102 | Tủ DS 3 pha 630-800A | tủ | TU | 50 | x | #N/A
TUACB | 05.1102 | Tủ ACB trạm 3 pha + khoá | cái | TU | 50 | x | #N/A
TUACB3200 | 05.1102 | Tủ ACB 3200 + giá nới + khoá | cái | TU | 50 | x | #N/A
TUACB4000 | 05.1102 | Tủ ACB 4000 + giá nới + khoá | cái | TU | 50 | x | #N/A
TUAP3-N | 05.1002 | Tủ CB trạm 3 pha + khoá + bulon | cái | TU | 50 | x | cái
TUAP1 | 05.1001 | Tủ CB trạm 1 pha + khóa + boulon | cái | TU | 50 | x | cái
TUN | 05.1101 | Tủ điện kế 1 pha | cái | TU | 50 | x | 0
TUDKDT | 05.1101 | Thùng điện kế 450x300x200mm đo đếm trung thế | cái | TU | 50 | x | 0
TUAP3 | 05.1102 | Vỏ tủ + khóa tủ | cái | TU | 50 | x | cái
TUAP3L | 05.1002 | Vỏ tủ trạm giàn 2 ngăn + khóa tủ | cái | TU | 50 | x | cái
KHUNG TU | 05.1102 | Khung đỡ tủ MCCB và tủ bù | trọn bộ | KH | 50 | x | trọn bộ
TUPP | 05.1101 | Tủ phân phối hạ thế | cái | TU | 50 | x | 0
ATM30A |  | Aptomat 2 cực 220V - 30A - 2,5kA | cái | AT | 50 | x | #N/A
ATM40A |  | Aptomat 2 cực 220V - 40A - 7,5kA | cái | AT | 50 | x | #N/A
ATM100A |  | Aptomat 2 cực 220V -100A | cái | AT | 50 | x | #N/A
ATM50 | 02.8401 | MCCB 3 cực 400V-50A - 25KA | cái | AT | 5 | x | cái
ATM80 | 02.8401 | MCCB 3 cực 400V-80A - 10KA | cái | AT | 5 | x | #N/A
ATM75 | 02.8401 | MCCB 3 cực 400V-75A - 10KA | cái | AT | 5 | x | cái
ATM100 | 02.8401 | MCCB 3 cực 400V-100A - 30KA | cái | AT | 5 | x | 0
ATM125. | 02.8401 | MCCB 3 cực 125A | cái | AT | 5 | x | 0
ATM125 | 02.8401 | MCCB 3 cực 400V -125A - 30KA | cái | AT | 5 | x | cái
ATM150 | 02.8401 | MCCB 3 cực 400V -150A - 35KA | cái | AT | 5 | x | #N/A
ATM200 | 02.8401 | MCCB 3 cực 400V -200A - 35KA | cái | AT | 5 | x | cái
ATM250 | 02.8401 | MCCB 3 cực 600V -250A - 36KA | cái | AT | 5 | x | cái
ATM400 | 02.8402 | MCCB 3 cực 690V - 400A - 50KA | cái | AT | 5 | x | cái
ATM500 | 02.8403 | MCCB 3 cực 400V -500A - 35KA | cái | AT | 5 | x | cái
ATM600 | 02.8403 | MCCB 3 cực 400V -600A - 35KA | cái | AT | 5 | x | #N/A
ATM630 | 02.8403 | MCCB 3 cực 400V -630A - 35KA | cái | AT | 5 | x | cái
ATM800 | 02.8403 | MCCB 3 cực 400V -800A - 50KA | cái | AT | 5 | x | cái
ATM1000 | 02.8404 | MCCB 3 cực 400V -1000A - 50KA | cái | AT | 5 | x | cái
ATM1250 | 02.8404 | MCCB 3 cực 400V -1250A - 85KA | cái | AT | 5 | x | #N/A
ATM1600 | 02.8404 | MCCB 3 cực 400V -1600A - 85KA | cái | AT | 5 | x | #N/A
ACB1600 | 02.8404 | ACB 3P - 1600A - 65KA (nạp lò xo bằng tay) | cái | AC | 50 | x | #N/A
ACB2000 | 02.8404 | ACB 3P - 2000A - 85KA (nạp lò xo bằng tay) | cái | AC | 50 | x | #N/A
ACB2500 | 02.8404 | ACB 3P - 2500A - 85KA (nạp lò xo bằng tay) | cái | AC | 50 | x | #N/A
ACB3200 | 02.8404 | ACB 3P - 3200A - 85KA (nạp lò xo bằng tay) | cái | AC | 50 | x | #N/A
ACB4000 | 02.8404 | ACB 3P - 4000A - 85KA (nạp lò xo bằng tay) | cái | AC | 50 | x | #N/A
ACB4000-130 | 02.8404 | ACB 3P - 4000A - 130KA (nạp lò xo bằng tay) | cái | AC | 50 | x | #N/A
ACB6300 | 02.8404 | ACB 3P - 6300A - 130KA (nạp lò xo bằng tay) | cái | AC | 50 | x | #N/A
AP250 |  | Áp tô mát CBXE 200NC -250A-600V (TERASAKY-Nhật) | cái | AP | 50 | x | #N/A
AP150 |  | Áp tô mát CBXE 200NC -150A-600V (TERASAKY-Nhật) | cái | AP | 50 | x | #N/A
CHI3K |  | Dây chảy 3K | Sợi | CH | 50 | x | Sợi
CHI6K |  | Dây chảy 6K | Sợi | CH | 50 | x | Sợi
CHI8K |  | Dây chảy 8K | Sợi | CH | 50 | x | 0
CHI10K |  | Dây chảy 10K | Sợi | CH | 50 | x | 0
CHI12K |  | Dây chảy 12K | Sợi | CH | 50 | x | 0
CHI15K |  | Dây chảy 15K | Sợi | CH | 50 | x | Sợi
CHI20K |  | Dây chảy 20K | Sợi | CH | 50 | x | #N/A
CHI25K |  | Dây chảy 25K | Sợi | CH | 50 | x | Sợi
CHI30K |  | Dây chảy 30K | Sợi | CH | 50 | x | Sợi
CHI40K |  | Dây chảy 40K | Sợi | CH | 50 | x | Sợi
CHI50K |  | Dây chảy 50K | Sợi | CH | 50 | x | #N/A
CHI65K |  | Dây chảy 65K | Sợi | CH | 50 | x | #N/A
CHI80K |  | Dây chảy 80K | Sợi | CH | 50 | x | 0
CHI100K |  | Dây chảy 100K | Sợi | CH | 50 | x | 0
CHI140K |  | Dây chảy 140K | Sợi | CH | 50 | x | #N/A
DK1p100A |  | Điện kế 1 pha 2 dây 220V-100A | cái | DK | 2000 | x | #N/A
DK1p80A |  | Điện kế 1 pha 2 dây 220V-80A | cái | DK | 2000 | x | cái
DK1p5A |  | Điện kế 1 pha 2 dây 220V-5A | cái | DK | 2000 | x | cái
DK3p50(100)A |  | Điện kế 3 pha 4 dây 220/380V-50(100)A | cái | DK | 2000 | x | cái
DK3p5A | 05.5104 | Điện kế 3 pha 4 dây 220/380V-5A | cái | DK | 2000 | x | cái
DK380-5A | 05.5104 | Điện kế 3 pha điện tử 220/380V-5A | cái | DK | 2000 | x | cái
DK3DT |  | Điện kế 3 pha điện tử 600V-5A | cái | DK | 2000 | x | 0
DK3P | 05.5104 | Điện năng kế 3 pha 380V-5A | cái | DK | 2000 | x | 0
BANG | 06.3191 | Bảng tên trạm, bảng báo nguy hiểm + đinh vít | bộ | BA | 50 | x | bộ
GTD |  | Giếng tiếp địa khoan đất | Cái | GT | 50 | x | Cái
GTDĐ |  | Giếng tiếp địa khoan đá | Cái | GT | 50 | x | Cái
SXTg | 04.2301 | Sứ xuyên tường 24kV | cái | SX | 50 | x | #N/A
GSXTg |  | Giá lắp sứ xuyên tường | bộ | GS | 50 | x | #N/A
GCAP |  | Giá đỡ cáp ngầm (V63x6) | bộ | GC | 50 | x | bộ
SDTC | 04.2201 | Sứ đỡ thanh cái 24kV | bộ | SD | 50 | x | #N/A
TC450 | 04.5102 | Thanh cái đồng 4x50 | m | TC | 50 | x | #N/A
TC430 | 04.5102 | Thanh cái đồng 4x30 | m | TC | 50 | x | #N/A
TC420 | 04.5101 | Thanh cái đồng 4x20 | m | TC | 50 | x | #N/A
GiacapTT-2m |  | Giá đỡ cáp trung thế | bộ | Gi | 50 | x | bộ
GiacapTT-6m |  | Giá đỡ cáp trung thế | bộ | Gi | 50 | x | #N/A
GiacapTT-8m |  | Giá đỡ cáp trung thế | bộ | Gi | 50 | x | #N/A
GiacapTT-15m |  | Giá đỡ cáp trung thế | bộ | Gi | 50 | x | #N/A
GiacapTHT-10m |  | Giá đỡ cáp trung hạ thế | bộ | Gi | 50 | x | bộ
GiacapHT-1m |  | Giá đỡ cáp hạ thế | bộ | Gi | 50 | x | #N/A
GiacapHT-2m |  | Giá đỡ cáp hạ thế | bộ | Gi | 50 | x | #N/A
GiacapHT-3m |  | Giá đỡ cáp hạ thế | bộ | Gi | 50 | x | bộ
GiacapHT-4m |  | Giá đỡ cáp hạ thế | bộ | Gi | 50 | x | #N/A
GiacapHT |  | Giá đỡ cáp hạ thế | trọn bộ | Gi | 50 | x | #N/A
GiacapHT-30m |  | Giá đỡ cáp hạ thế | bộ | Gi | 50 | x | #N/A
GTMBA15 | 05.6100 | Giá chùm treo máy biến áp 3x15 | bô | GT | 50 | x | bô
GTMBA25 | 05.6100 | Giá chùm treo máy biến áp 3x25 | cái | GT | 50 | x | cái
GTMBA37,5 | 05.6100 | Giá chùm treo máy biến áp 3x37,5 | cái | GT | 50 | x | cái
GTMBA | 05.6100 | Giá chùm treo máy biến áp 3x50 | cái | GT | 50 | x | cái
COSe16 | 03.4001 | Đầu cosse ép Cu-Al 16mm2 | cái | CO | 50 | x | 0
COSe25 | 03.4001 | Đầu cosse ép Cu-Al 25mm2 | cái | CO | 50 | x | #N/A
COSe50 | 03.4002 | Đầu cosse ép Cu-Al 50mm2 | cái | CO | 50 | x | 0
COSe70 | 03.4003 | Đầu cosse ép Cu-Al 70mm2 | cái | CO | 50 | x | 0
COSe95 | 03.4004 | Đầu cosse ép Cu-Al 95mm2 | cái | CO | 50 | x | 0
COSe120 | 03.4005 | Đầu cosse ép Cu-Al 120mm2 | cái | CO | 50 | x | 0
COSe150 | 03.4006 | Đầu cosse ép Cu-Al 150mm2 | cái | CO | 50 | x | 0
COSe185 | 03.4007 | Đầu cosse ép Cu-Al 185mm2 | cái | CO | 50 | x | 0
COSe200 | 03.4008 | Đầu cosse ép Cu-Al 200mm2 | cái | CO | 50 | x | #N/A
COSe240 | 03.4008 | Đầu cosse ép Cu-Al 240mm2 | cái | CO | 50 | x | 0
COSe250 | 03.4008 | Đầu cosse ép Cu-Al 250mm2 | cái | CO | 50 | x | #N/A
COSe300 | 03.4008 | Đầu cosse ép Cu-Al 300mm2 | cái | CO | 50 | x | #N/A
COSe400 | 03.4008 | Đầu cosse ép Cu-Al 400mm2 | cái | CO | 50 | x | #N/A
COS2,5 | 03.4001 | Đầu cosse ép Cu 2,5mm2 + bao PVC | cái | CO | 50 | x | 0
COS5 | 03.4001 | Đầu cosse ép Cu 5mm2 | cái | CO | 50 | x | #N/A
COS11 | 03.4001 | Đầu cosse ép Cu 11mm2 | cái | CO | 50 | x | #N/A
COS16 | 03.4001 | Đầu cosse ép Cu 16mm2 | cái | CO | 50 | x | #N/A
COS22 | 03.4001 | Đầu cosse ép Cu 22mm2 | cái | CO | 50 | x | #N/A
COS25 | 03.4001 | Đầu cosse ép Cu 25mm2 | cái | CO | 50 | x | 2
COS35 | 03.4002 | Đầu cosse ép Cu 35mm2 | cái | CO | 50 | x | cái
COS38 | 03.4002 | Đầu cosse ép Cu 38mm2 | cái | CO | 50 | x | #N/A
COS50 | 03.4002 | Đầu cosse ép Cu 50mm2 | cái | CO | 50 | x | cái
COS70 | 03.4003 | Đầu cosse ép Cu 70mm2 | cái | CO | 50 | x | 0
COS95 | 03.4004 | Đầu cosse ép Cu 95mm2 | cái | CO | 50 | x | 0
COS120 | 03.4005 | Đầu cosse ép Cu 120mm2 | cái | CO | 50 | x | 0
COS150 | 03.4006 | Đầu cosse ép Cu 150mm2 | cái | CO | 50 | x | 0
COS185 | 03.4007 | Đầu cosse ép Cu 185mm2 | cái | CO | 50 | x | cái
COS200 | 03.4008 | Đầu cosse ép Cu 200mm2 | cái | CO | 50 | x | cái
COS240 | 03.4008 | Đầu cosse ép Cu 240mm2 | cái | CO | 50 | x | #N/A
COS250 | 03.4009 | Đầu cosse ép Cu 250mm2 | cái | CO | 50 | x | cái
COS300 | 03.4009 | Đầu cosse ép Cu 300mm2 | cái | CO | 50 | x | cái
CHCOS11 |  | Chụp đầu cosse 11mm2 | cái | CH | 50 | x | #N/A
CHCOS16 |  | Chụp đầu cosse 16mm2 | cái | CH | 50 | x | #N/A
CHCOS25 |  | Chụp đầu cosse 25mm2 | cái | CH | 50 | x | cái
CHCOS35 |  | Chụp đầu cosse 35mm2 | cái | CH | 50 | x | cái
CHCOS50 |  | Chụp đầu cosse 50mm2 | cái | CH | 50 | x | cái
CHCOS70 |  | Chụp đầu cosse 70mm2 | cái | CH | 50 | x | cái
CHCOS95 |  | Chụp đầu cosse 95mm2 | cái | CH | 50 | x | cái
CHCOS120 |  | Chụp đầu cosse 120mm2 | cái | CH | 50 | x | cái
CHCOS150 |  | Chụp đầu cosse 150mm2 | cái | CH | 50 | x | cái
CHCOS185 |  | Chụp đầu cosse 185mm2 | cái | CH | 50 | x | cái
CHCOS200 |  | Chụp đầu cosse 200mm2 | cái | CH | 50 | x | cái
CHCOS240 |  | Chụp đầu cosse 240mm2 | cái | CH | 50 | x | #N/A
CHCOS250 |  | Chụp đầu cosse 250mm2 | cái | CH | 50 | x | cái
CHCOS300 |  | Chụp đầu cosse 300mm2 | cái | CH | 50 | x | cái
CHFCO |  | Chụp đầu cực FCO (bộ 2 cái) | bộ | CH | 50 | x | 0
CHLA |  | Chụp đầu cực LA | cái | CH | 50 | x | cái
CHMBA |  | Chụp đầu MBA | cái | CH | 50 | x | cái
CHQ-H |  | Nắp chụp kẹp quai + hotline | bộ | CH | 50 | x | 0
DK2x11 |  | Cáp điện kế DK - 2x11 | m | DK | 50 | x | #N/A
DVV7x1.5 |  | Cáp điều khiển 7x1,5 | m | DV | 50 | x | #N/A
Duplex 211 |  | Cáp Duplex 2x11 | m | Du | 50 | x | 0
Duplex 216 |  | Cáp Duplex 2x16 | m | Du | 50 | x | #N/A
Duplex 311 |  | Cáp Triplex 3x11 | m | Du | 50 | x | #N/A
Duplex 316 |  | Cáp Triplex 3x16 | m | Du | 50 | x | 0
Duplex 411 |  | Cáp Quadruplex 4x11 | m | Du | 50 | x | 0
Duplex 416 |  | Cáp Quadruplex 4x16 | m | Du | 50 | x | 0
DENHQ | E2.003 | Bộ đèn huỳnh quang đơn 1,2m-40W | bộ | DE | 50 | x | #N/A
D16/10 |  | Dây điện đôi 16/10 | mét | D1 | 50 | x | 0
D20/10 |  | Dây điện đôi 20/10 | mét | D2 | 50 | x | #N/A
D30/10 |  | Dây điện đôi 30/10 | mét | D3 | 50 | x | #N/A
DRC |  | Dây rút cáp | bọc | DR | 50 | x | bọc
CDAO15 | 02.8401 | Cầu dao 15A - 600V | cái | CD | 50 | x | #N/A
CDAO30 | 02.8401 | Cầu dao 30A - 600V | cái | CD | 50 | x | #N/A
CDAO60 | 02.8401 | Cầu dao 60A - 600V | cái | CD | 50 | x | #N/A
CDAO100 | 02.8401 | Cầu dao 100A - 600V | cái | CD | 50 | x | #N/A
CDAO150 | 02.8401 | Cầu dao 150A - 600V | cái | CD | 50 | x | #N/A
CDAO200 | 02.8401 | Cầu dao 200A - 600V | cái | CD | 50 | x | #N/A
CDAO250 | 02.8401 | Cầu dao 250A - 600V | cái | CD | 50 | x | #N/A
CDAO300 | 02.8401 | Cầu dao 300A - 600V | cái | CD | 50 | x | #N/A
PVC200 |  | Ống PVC D200 dày 9,6mm | m | PV | 50 | x | #N/A
PVC168 |  | Ống PVC D168 dày 7,0mm | m | PV | 50 | x | #N/A
PVC140 |  | Ống PVC D140x6,7mm | m | PV | 50 | x | m
PVC114 |  | Ống PVC D114x4,9mm | m | PV | 50 | x | 0
PVC90 | 04.8003 | Ống PVC D90x3,8mm | m | PV | 50 | x | 0
PVC60 | 07.2404 | Ống PVC D60x2,8mm | m | PV | 50 | x | 0
PVC49 | 07.2403 | Ống PVC D49x2,4mm | m | PV | 50 | x | #N/A
PVC42 | 07.2403 | Ống PVC D42x2,1mm | m | PV | 50 | x | 0
PVC21 | 07.2403 | Ống PVC D21x1,6mm | m | PV | 50 | x | 0
ODH42 |  | Ống nhựa đàn hồi | mét | OD | 50 | x | #N/A
ONGDH168 | 04.8103 | Ống đàn hồi 168 | m | ON | 50 | x | #N/A
ONGDH42 | 04.8103 | Ống đàn hồi 42 | m | ON | 50 | x | #N/A
ONGDH114 | 04.8103 | Ống đàn hồi 114 | m | ON | 50 | x | #N/A
CUT21 |  | Cut PVC 21 | cái | CU | 50 | x | #N/A
CUT4245 |  | Co 45 độ PVC 42 | cái | CU | 50 | x | #N/A
CUT42 |  | Co 90 độ PVC 42 | cái | CU | 50 | x | 0
CUT42T |  | Co chữ T ống PVC 42 | cái | CU | 50 | x | 0
CUT60 |  | Co 90 độ PVC 60 | cái | CU | 50 | x | 0
CUT60135 |  | Co 135 độ PVC 60 | cái | CU | 50 | x | #N/A
CUT90 |  | Co sừng 90 độ PVC 90 | cái | CU | 50 | x | cái
CUT90135 |  | Co 135 độ PVC 90 | cái | CU | 50 | x | cái
CUT90T |  | Co 90 độ PVC 90 | cái | CU | 50 | x | 0
CUT114T |  | Co 90 độ PVC 114 | cái | CU | 50 | x | 0
CUT114 |  | Co sừng 90 độ PVC 114 | cái | CU | 50 | x | cái
CUT140t |  | Co 90 độ PVC 140 | cái | CU | 50 | x | #N/A
CUT140 |  | Co sừng 90 độ PVC 140 | cái | CU | 50 | x | cái
CUT168 |  | Co sừng 90 độ PVC 168 | cái | CU | 50 | x | #N/A
NPVC114 |  | Nối ống PVC 114 | cái | NP | 50 | x | cái
NPVC140 |  | Nối ống PVC 140 | cái | NP | 50 | x | #N/A
NPVC114-90 |  | Nối ống PVC 114 - 90 | cái | NP | 50 | x | cái
NPVC90 |  | Nối thẳng ống PVC 90 | cái | NP | 50 | x | cái
NPVC42 |  | Nối thẳng ống PVC 42 | cái | NP | 50 | x | 0
NPVC21 |  | Nối thẳng ống PVC 21 | cái | NP | 50 | x | #N/A
NT42 |  | Nối ống PVC 42 chữ T | cái | NT | 50 | x | #N/A
BAKE6200 |  | Tấm bakelit hay nhựa cách điện 600V (200x60x6) | cái | BA | 50 | x | 0
BAKE |  | Bakelit 550x450 dầy 10mm | cái | BA | 50 | x | cái
BAKEDKDT |  | Bakelit 350x510 dầy 5mm | cái | BA | 50 | x | #N/A
BAKETu |  | Bakelit 300x200 dầy 5mm | cái | BA | 50 | x | #N/A
BANGG |  | Bảng gắn aptomat và điện kế dày 15mm | cái | BA | 50 | x | #N/A
BANGNHUA |  | Bảng nhựa gắn tủ điện kế điện tử | cái | BA | 50 | x | 0
BANGKEO |  | Băng keo cách điện | cuộn | BA | 50 | x | 0
BAKE16-200X200 |  | Bake D16 - 200x200 | cái | BA | 50 | x | cái
KEOBIT |  | Keo silicon bít miệng ống | ống | KE | 50 | x | 0
KEM |  | Kẽm | kg | KE | 50 | x | 0
keodan |  | Keo dán ống PVC (100gr) | tuýp | ke | 50 | x | 0
KEO |  | Keo dán ống PVC (500gr) | lon | KE | 50 | x | 0
KVRT42 |  | Khâu ven răng trong D42 | cái | KV | 50 | x | 0
KVRT90 |  | Khâu ven răng trong D90 | cái | KV | 50 | x | cái
KVRT114 |  | Khâu ven răng trong D114 | cái | KV | 50 | x | cái
KVRT140 |  | Khâu ven răng trong D140 | cái | KV | 50 | x | cái
KVRN42 |  | Khâu ven răng ngoài D42 | cái | KV | 50 | x | 0
KVRN90 |  | Khâu ven răng ngoài D90 | cái | KV | 50 | x | cái
KVRN114 |  | Khâu ven răng ngoài D114 | cái | KV | 50 | x | cái
KVRN140 |  | Khâu ven răng ngoài D140 | cái | KV | 50 | x | cái
OXC | 04.3107 | Ốc xiết cáp | cái | OX | 50 | x | #N/A
OXC1/0 | 04.3107 | Ốc xiết cáp Cu - Al 1/0 | cái | OX | 50 | x | #N/A
OXC2/0 | 04.3107 | Ốc xiết cáp Cu - Al 2/0 | cái | OX | 50 | x | #N/A
OXCth | 04.3107 | Ốc xiết cáp Cu-AL cở thích hợp | cái | OX | 50 | x | #N/A
OXC11 | 04.3107 | Ốc xiết cáp cỡ 11mm2 | cái | OX | 50 | x | #N/A
OXC22 | 04.3107 | Ốc xiết cáp cỡ 22mm2 | cái | OX | 50 | x | #N/A
OXC25 | 04.3107 | Ốc xiết cáp cỡ 25mm2 | cái | OX | 50 | x | 0
OXC38 | 04.3107 | Ốc xiết cáp cỡ 38mm2 | cái | OX | 50 | x | #N/A
OXC50 | 04.3107 | Ốc xiết cáp cỡ 50mm2 | cái | OX | 50 | x | 0
OXC70 | 04.3107 | Ốc xiết cáp cỡ 70mm2 | cái | OX | 50 | x | #N/A
OXC95 | 04.3107 | Ốc xiết cáp cỡ 95mm2 | cái | OX | 50 | x | #N/A
OXC120 | 04.3107 | Ốc xiết cáp cỡ 120mm2 | cái | OX | 50 | x | #N/A
OXC150 | 04.3107 | Ốc xiết cáp cỡ 150mm2 | cái | OX | 50 | x | #N/A
OXC185 | 04.3107 | Ốc xiết cáp cỡ 185mm2 | cái | OX | 50 | x | #N/A
OXC240 | 04.3107 | Ốc xiết cáp cỡ 240mm2 | cái | OX | 50 | x | #N/A
KHOA |  | Ổ khóa | cái | KH | 50 | x | #N/A
oxy |  | Ô xy gió | m3 | ox | 50 | x | 0.9
LCbh9 | NB.1110 | Gia công và lắp dựng cột báo hiệu cao 9m | Tấn | LC | 50 |  | 0.19
LBbh | NB.1710 | Gia công và lắp dựng bảng báo hiệu | Tấn | LB | 50 |  | 0.08
LTC |  | Gia công và lắp thanh cái và phụ kiện trong tủ | tủ | LT | 50 |  | #N/A
SonCBH | S2.118 | Sơn cột báo hiệu | m2 | So | 50 |  | 3.98
SonBBH | S2.118 | Sơn biển báo hiệu | m2 | So | 50 |  | 5.76
VCT | 021351 | Vận Chuyển thép | Tấn | VC | 2000 |  | 0.19
U16-280 | 05.6105 | Đà U160x68x5x2800 đỡ MBA | kg | U1 | 50 | x | kg
U20-280 | 05.6105 | Đà U200x80x5x2800 đỡ MBA | kg | U2 | 50 | x | kg
U1008 | 05.6101 | Đà U100x46x5x800 | kg | U1 | 50 | x | kg
U8034 | 04.8105 | Đà sắt U80x340 | kg | U8 | 50 | x | #N/A
U1004 | 05.6101 | Đà U100x46x4.5x400 | kg | U1 | 50 | x | kg
XATUTI | 05.6101 | Xà kẹp TU, TI U50x32x4 350 | Bộ | XA | 50 | x | 0
AK1 |  | Ampe kế 100/5A-600v +AS | Bộ | AK | 50 | x | Bộ
VK1 |  | Volt kế 500V + VS + 2xChì ống 1A-230V | Bộ | VK | 50 | x | Bộ
AVK1 |  | Bộ Ampe kế + Volt kế (trạm 1 pha) | Bộ | AV | 50 | x | #N/A
AVK3 |  | Bộ Ampe kế + Volt kế (trạm 3 pha) | Bộ | AV | 50 | x | #N/A
axetylen |  | Hơi Axetylen | m3 | ax | 50 | x | 0.3
GIP11-11 |  | Ghíp nối IPC 11-11 | cái | GI | 50 | x | #N/A
GIP22-11 |  | Ghíp nối IPC 22-11 | cái | GI | 50 | x | #N/A
GIP22-22 |  | Ghíp nối IPC 22-22 | cái | GI | 50 | x | #N/A
GIP35-35 |  | Ghíp nối IPC 35-35 | cái | GI | 50 | x | 0
GIP50-25 |  | Ghíp nối IPC 50-25 1 bulong | cái | GI | 50 | x | 0
GIP50-35 |  | Ghíp nối IPC 50-35 | cái | GI | 50 | x | 1
GIP70-35 |  | Ghíp nối IPC 70-35 | cái | GI | 50 | x | 0
GIP95-25 |  | Ghíp nối IPC 95-25 | cái | GI | 50 | x | 1
GIP95-35 |  | Ghíp nối IPC 95-35 | cái | GI | 50 | x | 0
GIP120-35 |  | Ghíp nối IPC 120-35 | cái | GI | 50 | x | #N/A
GIP50-50 |  | Ghíp nối IPC 50-50 1 bulong | cái | GI | 50 | x | 0
GIP70-50 |  | Ghíp nối IPC 70-50 1 bulong | cái | GI | 50 | x | #N/A
GIP95-50 |  | Ghíp nối IPC 95-50 1 bulong | cái | GI | 50 | x | 0
GIP120-50 |  | Ghíp nối IPC 120-50 | cái | GI | 50 | x | #N/A
GIP150-50 |  | Ghíp nối IPC 150-50 | cái | GI | 50 | x | 0
GIP70-70 |  | Ghíp nối IPC 70-70 | cái | GI | 50 | x | 0
GIP95-70 |  | Ghíp nối IPC 95-70 | cái | GI | 50 | x | 0
GIP120-70 |  | Ghíp nối IPC 120-70 | cái | GI | 50 | x | #N/A
GIP150-70 |  | Ghíp nối IPC 150-70 | cái | GI | 50 | x | 0
GIP95-95 |  | Ghíp nối IPC 95-95 | cái | GI | 50 | x | 0
GIP95-120 |  | Ghíp nối IPC 95-120 | cái | GI | 50 | x | #N/A
GIP95-150 |  | Ghíp nối IPC 95-150 | cái | GI | 50 | x | 0
KQDUPLEX35 | 06.7003 | Kéo dây quadruplex CV-4x35-0.6/1kV | km | KQ | 50 |  | #N/A
KQDUPLEX22 | 06.7002 | Kéo dây quadruplex CV-4x22-0.6/1kV | km | KQ | 50 |  | #N/A
KQDUPLEX16 | 06.7001 | Kéo dây quadruplex CV-4x16-0.6/1kV | km | KQ | 50 |  | #N/A
KQDUPLEX14 | 06.7001 | Kéo dây quadruplex CV-4x14-0.6/1kV | km | KQ | 50 |  | #N/A
KQDUPLEX11 | 06.7001 | Kéo dây quadruplex CV-4x11-0.6/1kV | km | KQ | 50 |  | #N/A
KTriplex16 | 06.7001 | Kéo dây triplex CV-3x16-0.6/1kV | km | KT | 50 |  | #N/A
KDUPLEX11 | 06.7001 | Kéo dây duplex CV-2x11-0.6/1kV | km | KD | 50 |  | #N/A
Diabaohieu |  | Đĩa sứ trắng báo hiệu cáp ngầm | cái | Di | 50 | x | #N/A
Denbao |  | Đèn báo hiệu pha 5W-220V | cái | De | 50 | x | #N/A
Đơn giá chiếu sáng |  |  |  | Đơ | 50 | x | #N/A
TUDKCS | CS4.09.021 | Tủ điều khiển chiếu sáng | cái | TU | 50 | x | 0
TRTHEP6 |  | Trụ thép tròn cao 6 mét | trụ | TR | 2 | x | 1
TRTHEP7 |  | Trụ thép tròn cao 7 mét | trụ | TR | 2 | x | #N/A
D12 CS | 04.3801 | Đà cản BTCT 1,2m (Nhân công đã qui đổi sang ĐG chiếu sáng) | cái | D1 | 50 | x | #N/A
CDDON |  | Cần đèn STK D60 đơn cao 2m vươn 1,5m nghiêng 15 độ | cần | CD | 50 | x | #N/A
CDDOI |  | Cần đèn STK D60 đôi cao 2m vươn 1,5m nghiêng 15 độ | cần | CD | 50 | x | 0
CD-Sonadezi |  | Cần đèn STK D60 đơn cao 1,7m vươn 2,8m (CĐT cung cấp) | cần | CD | 50 | x | 0
CDDON+C |  | Cần đèn STK D60 đơn cao 1m vươn 1,8m nghiêng 15 độ + chụp đầu trụ | cần | CD | 50 | x | 0
CDDOI+C |  | Cần đèn STK D60 đôi cao 1m vươn 1,8m nghiêng 15 độ + chụp đầu trụ | cần | CD | 50 | x | #N/A
CDBA |  | Cần đèn STK D60 ba cao 1mét vươn 1,8 mét góc nghiêng 15 độ | cần | CD | 50 | x | #N/A
DEN |  | Choá đèn 73FS 10 + bóng OSAM-250W + tụ điện + ballast | bộ | DE | 50 | x | 0
DEN-sonadezi |  | Choá đèn + bóng 250W (CĐT cung cấp) | bộ | DE | 50 | x | #N/A
CHI5 |  | Cầu chì nhựa trong nhà 5A+ chì 5A | cái | CH | 50 | x | 0
DOMINO |  | Đômino đấu nối trong trụ đèn | cái | DO | 50 | x | #N/A
[5 empty] | 50 |  | 0
LCAN+C | CS3.02.011 | Lắp cần đèn + chụp đầu cột hạ thế ≤ 10,5m | cái | LC | 2000 |  | 0
LCAN2,8 | CS3.03.011 | Lắp cần đèn D60 ≤ 2,8m | cần | LC | 2000 |  | #N/A
LCAN3,2 | CS3.03.012 | Lắp cần đèn D60 ≤ 3,2m | cần | LC | 2000 |  | #N/A
LTD-DEN | CS3.07.023 | Lắp dây tiếp địa CS | mét | LT | 2000 |  | #N/A
LDEN | CS3.05.001 | Lắp chóa đèn chiếu sáng ≤ 12m | bộ | LD | 2000 |  | 0
LTRUDEN | CS3.01.013 | Lắp trụ thép ≤ 8m bằng thủ công | trụ | LT | 2000 |  | 1
LBTLT | CS3.01.021 | Lắp trụ BTLT ≤ 10m bằng cơ giới | trụ | LB | 2000 |  | #N/A
LUONDAY | CS4.08.010 | Luồn dây lên đèn | mét | LU | 2000 |  | 0
KCAPDEN | CS4.02.011 | Kéo rải cáp chiếu sáng D<25 | mét | KC | 2000 |  | 0
KCAPDEN25 | CS4.02.021 | Kéo rải cáp chiếu sáng D>25 | mét | KC | 2000 |  | #N/A
LCAPDEN | CS4.04.010 | Lắp rải cáp ngầm chiếu sáng | mét | LC | 2000 |  | #N/A
LDAUCAPCS | CS4.03.010 | Lắp đầu cáp ngầm chiếu sáng | bộ | LD | 2000 |  | 0
Lcauchi | CS4.03.020 | Lắp cầu chì đuôi cá | cái | Lc | 2000 |  | 0
LPVC60CL CS | 07,2404 | Lắp ống PVC D60 (Nhân công đã qui đổi về ĐG chiếu sáng) | mét | LP | 2000 |  | 0
LPVC90CL CS | 07,2406 | Lắp ống PVC D90 (Nhân công đã qui đổi về ĐG chiếu sáng) | mét | LP | 2000 |  | #N/A
LSTK120d CS | 07.2301 | Lắp ống sắt d<120mm (Nhân công đã qui đổi về ĐG chiếu sáng) | mét | LS | 2000 |  | 0
LGACH CS | 07.2104 | Lắp gạch mương CS (Nhân công đã qui đổi về ĐG chiếu sáng) | viên | LG | 2000 |  | #N/A
DMCS | CS1.01.160 | Đào đất mương cáp CS | m3 | DM | 2000 |  | #N/A
DDMCS3 | CS1.02.023 | Đắp đất mương cáp CS đất cấp 3 | m3 | DD | 2000 |  | #N/A
DCatMCS | CS1.02.024 | Đắp cát mương cáp CS | m3 | DC | 2000 |  | #N/A
DMongCS | CS1.01.140 | Đào móng trụ CS sâu ≤ 1m trên vỉa hè | m3 | DM | 2000 |  | #N/A
DMongCS1 | CS1.01.150 | Đào móng trụ CS sâu >1m trên vỉa hè | m3 | DM | 2000 |  | #N/A
DDMongCS3 | CS1.02.013 | Đắp đất móng trụ CS, đất cấp 3 | m3 | DD | 2000 |  | #N/A
DCatMongCS | CS1.02.014 | Đắp cát móng trụ CS | m3 | DC | 2000 |  | #N/A
DongCTD | CS3.07.012 | Đóng cọc tiếp địa hệ thống CS | cọc | Do | 2000 |  | #N/A
DBTM150 | CS2.01.011 | Đổ bêtông móng trụ M150 đá 1x2 | m3 | DB | 2000 |  | #N/A
DBTM150CS | CS2.01.011 | Đổ bêtông móng trụ M150 <=250cm | m3 | DB | 2000 |  | #N/A
DBT20012CS | 04.3323 | Đổ betông M200 đá 1x2 (Nhân công đã qui đổi về ĐG chiếu sáng) | m3 | DB | 2000 |  | #N/A
HopCBpd | 06.3231 | Hộp CB phân đoạn | hộp | Ho | 50 | x | 0
CCĐMBA |  | Chụp cách điện đầu cực MBA | cái | CC | 50 | x | cái
CCĐfco |  | Chụp cách điện đầu cực FCO (trên + dưới) | bộ | CC | 50 | x | 0
CCĐLA |  | Chụp cách điện đầu cực LA | cái | CC | 50 | x | cái
CCDQU |  | Chụp cách điện kẹp quai | cái | CC | 50 | x | 0
TDLLCD |  | Bộ tiếp địa cố định | bộ | TD | 50 | x | 0
PK | 02.1421 | V/c phụ kiện vào vị trí (cự ly <=100m) | tấn | PK | 2000 |  | 0
DAY | 02.1441 | V/c dây vào vị trí (cự ly <=100m) | tấn | DA | 2000 |  | 0
DCTC | 02.1482 | V/c dụng cụ thi công vào vị trí (cự ly <=100m) | tấn | DC | 2000 |  | 0
THEP | 02.1351 | V/c cốt thép ( cự ly <=100m) | tấn | TH | 2000 |  | 0.19305
XIMANG | 02.1211 | V/c xi măng ( cự ly <=100m) | tấn | XI | 2000 |  | 0.4
vcCAT | 02.1231 | V/c cát vàng cự ly <=100m | m3 | vc | 2000 |  | #N/A
DADAM | 02.1241 | V/c đá dăm ( cự ly <=100m) | m3 | DA | 2000 |  | 0
DA | 02.1451 | V/c đà cản vào vị trí (cự ly <=100m) | tấn | DA | 2000 |  | 0
TD | 02.1351 | V/c tiếp địa vào vị trí ( cự ly <=100m) | tấn | TD | 2000 |  | 0
DN | 02.1451 | V/c đế néo vào vị trí (cự ly <=100m) | tấn | DN | 2000 |  | 0.087
vcNX | 02.1421 | V/c neo xòe vào vị trí (cự ly <=100m) | tấn | vc | 2000 |  | #N/A
COT | 02.1461 | V/c cột vào vị trí (cự ly <=100m) | tấn | CO | 2000 |  | 0.2
XA | 02.1361 | V/c xà vào vị trí (cư ly <=100m) | tấn | XA | 2000 |  | 0
ctram | 02.1411 | V/c cừ tràm 5m ( cự ly <=100m) | cây | ct | 2000 |  | 42
0
0
M7 |  | Móng M7 | Móng |  | 2000 |  | Bộ dự toán
M7a |  | Móng M7a | Móng |  | 2000 |  | Bộ dự toán
M7b |  | Móng M7b | Móng |  | 2000 |  | Bộ dự toán
M7aa |  | Móng M7aa | Móng |  | 2000 |  | Bộ dự toán
M7ba |  | Móng M7ba | Móng |  | 2000 |  | Bộ dự toán
M7-2a |  | Móng M7-2a | Móng |  | 2000 |  | Bộ dự toán
M8 |  | Móng M8 | Móng |  | 2000 |  | Bộ dự toán
M8a |  | Móng M8a | Móng |  | 2000 |  | Bộ dự toán
M8BT Đơn |  | Móng bê tông trụ đơn 8,4m | Móng |  | 2000 |  | Bộ dự toán
M7BT Đôi |  | Móng bê tông trụ đôi 7,5m | Móng |  | 2000 |  | Bộ dự toán
M8b |  | Móng M8b | Móng |  | 2000 |  | Bộ dự toán
M8aa |  | Móng M8aa | Móng |  | 2000 |  | Bộ dự toán
M8ba |  | Móng M8ba | Móng |  | 2000 |  | Bộ dự toán
M8bb |  | Móng M8bb | Móng |  | 2000 |  | Bộ dự toán
M8-2a |  | Móng M8-2a | Móng |  | 2000 |  | Bộ dự toán
M10 |  | Móng M10 | Móng |  | 2000 |  | Bộ dự toán
M10a |  | Móng M10a | Móng |  | 2000 |  | Bộ dự toán
M10b |  | Móng M10b | Móng |  | 2000 |  | Bộ dự toán
M10BT ĐƠN |  | Móng bê tông trụ đơn 10.5m | Móng |  | 2000 |  | Bộ dự toán
M10aa |  | Móng M10aa | Móng |  | 2000 |  | Bộ dự toán
M10ba |  | Móng M10ba | Móng |  | 2000 |  | Bộ dự toán
M10bb |  | Móng M10bb | Móng |  | 2000 |  | Bộ dự toán
M10-2bn |  | Móng M10-2bn | Móng |  | 2000 |  | Bộ dự toán
M10-2a |  | Móng M10-2a | Móng |  | 2000 |  | Bộ dự toán
M10-2b |  | Móng M10-2b | Móng |  | 2000 |  | Bộ dự toán
M12 |  | Móng M12 | Móng |  | 2000 |  | Bộ dự toán
M12a |  | Móng M12a | Móng |  | 2000 |  | Bộ dự toán
M12b |  | Móng M12b | Móng |  | 2000 |  | Bộ dự toán
M12aa |  | Móng M12aa | Móng |  | 2000 |  | Bộ dự toán
M12ba |  | Móng M12ba | Móng |  | 2000 |  | Bộ dự toán
M12bb |  | Móng M12bb | Móng |  | 2000 |  | Bộ dự toán
M12-2bn |  | Móng M12-2bn | Móng |  | 2000 |  | Bộ dự toán
M12-2a |  | Móng M12-2a | Móng |  | 2000 |  | Bộ dự toán
M12-2b |  | Móng M12-2b | Móng |  | 2000 |  | Bộ dự toán
M12b-aa(hh) |  | Móng M12b-aa(hh) | Móng |  | 2000 |  | Bộ dự toán
M12b-2a(hh) |  | Móng M12b-2a(hh) | Móng |  | 2000 |  | Bộ dự toán
M12 PĐ |  | Móng M12 phá đá | Móng |  | 2000 |  | Bộ dự toán
M12BT ĐƠN |  | Móng bê tông trụ đơn 12m | Móng |  | 2000 |  | Bộ dự toán
M12BT ĐÔI |  | Móng bê tông trụ đôi 12m | Móng |  | 2000 |  | Bộ dự toán
M12 CN |  | Móng chống ngập nước | Móng |  | 2000 |  | Bộ dự toán
M12BT P500 |  | Móng bê tông trụ đôi 12m tim 500 | Móng |  | 2000 |  | Bộ dự toán
M14 |  | Móng M14 | Móng |  | 2000 |  | Bộ dự toán
M14a |  | Móng M14a | Móng |  | 2000 |  | Bộ dự toán
M14b |  | Móng M14b | Móng |  | 2000 |  | Bộ dự toán
M14BT ĐƠN |  | Móng bê tông trụ đơn 14m | Móng |  | 2000 |  | Bộ dự toán
M14aa |  | Móng M14aa | Móng |  | 2000 |  | Bộ dự toán
M14ba |  | Móng M14ba | Móng |  | 2000 |  | Bộ dự toán
M14bb |  | Móng M14bb | Móng |  | 2000 |  | Bộ dự toán
M14-2bn |  | Móng M14-2bn | Móng |  | 2000 |  | Bộ dự toán
M14-2a |  | Móng M14-2a | Móng |  | 2000 |  | Bộ dự toán
M14-2b |  | Móng M14-2b | Móng |  | 2000 |  | Bộ dự toán
M14-4b |  | Móng M14-4b | Móng |  | 2000 |  | Bộ dự toán
BTCL-14-500 |  | Móng BTCL-14-500 | Móng |  | 2000 |  | Bộ dự toán
M20-4b |  | Móng M20-4b | Móng |  | 2000 |  | Bộ dự toán
MTUPP |  | Móng tủ phân phối hạ thế | móng |  | 2000 |  | Bộ dự toán
MTUCS |  | Móng tủ điều khiển chiếu sáng | móng |  | 2000 |  | Bộ dự toán
TD75 |  | Tiếp địa lặp lại (trụ 7.5m) | Bộ |  | 2000 |  | Bộ dự toán
TD85 |  | Tiếp địa lặp lại (trụ 8.4m) | Bộ |  | 2000 |  | Bộ dự toán
TD85ABC |  | Tiếp địa lặp lại trụ 7,5m cáp ABC | Bộ |  | 2000 |  | Bộ dự toán
TDTUPP |  | Tiếp địa tủ phân phối hạ thế | Bộ |  | 2000 |  | Bộ dự toán
TDTT105 |  | Tiếp địa lặp lại (trụ 10.5m) | Bộ |  | 2000 |  | Bộ dự toán
TDTT12 |  | Tiếp địa lặp lại (trụ 12m) | Bộ |  | 2000 |  | Bộ dự toán
TDLL12 |  | Tiếp địa lặp lại trụ 12m | Bộ |  | 2000 |  | Bộ dự toán
TDDD12 |  | Tiếp địa trụ recloser và TBA 1 pha | Bộ |  | 2000 |  | Bộ dự toán
TDTT14 |  | Tiếp địa lặp lại (trụ 14m) | Bộ |  | 2000 |  | Bộ dự toán
TDTT20 |  | Tiếp địa lặp lại (trụ 20m) | Bộ |  | 2000 |  | Bộ dự toán
TDMT |  | Tiếp địa mái tole | Bộ |  | 2000 |  | Bộ dự toán
TDDD |  | Tiếp địa trụ đo đếm | Bộ |  | 2000 |  | Bộ dự toán
TRUTHEP |  | Trụ thép bát giác cao 6m | Trụ |  | 2000 |  | Bộ dự toán
BTLT 7.5 |  | Trụ bê tông ly tâm 7.5m | Trụ |  | 2000 |  | Bộ dự toán
BTLT 8.5 |  | Trụ bê tông ly tâm 8.4m | Trụ |  | 2000 |  | Bộ dự toán
BTLT 8.4 |  | Trụ bê tông ly tâm 8.4m không dây tiếp địa | Trụ |  | 2000 |  | Bộ dự toán
BTLT 8.4TD |  | Trụ bê tông ly tâm 8.4m có dây tiếp địa | Trụ |  | 2000 |  | Bộ dự toán
N-BTLT 8.4 |  | Nhổ trụ 8,4m | Trụ |  | 2000 |  | Bộ dự toán
N-T-BTLT 8.4 |  | Nhổ và trồng trụ 8,4m | Trụ |  | 2000 |  | Bộ dự toán
BTLT 10.5 |  | Trụ bê tông ly tâm 10.5m | Trụ |  | 2000 |  | Bộ dự toán
N-BTLT 10.5 |  | Nhổ trụ bê tông ly tâm 10.5m | Trụ |  | 2000 |  | Bộ dự toán
BTLT 12 TC |  | Trụ bê tông ly tâm 12m trồng thủ công | Trụ |  | 2000 |  | Bộ dự toán
BTLT 12 |  | Trụ bê tông ly tâm 12m trồng thủ công+cơ giới | Trụ |  | 2000 |  | Bộ dự toán
BTLT 12 TĐ |  | Trụ bê tông ly tâm 12m (tiếp địa có sẵn) trồng thủ công+cơ giới | Trụ |  | 2000 |  | Bộ dự toán
BTLT 14 |  | Trụ bê tông ly tâm 14m | Trụ |  | 2000 |  | Bộ dự toán
BTLT 20 |  | Trụ bê tông ly tâm 20m | Trụ |  | 2000 |  | Bộ dự toán
X-24COMPOSITE |  | Bộ xà composite 2,4m bắt FCO | Bộ |  | 2000 |  | Bộ dự toán
X-1,66Đ |  | Bộ xà đơn L75x75x8 dài 1,66m: X-1,66Đ | Bộ |  | 2000 |  | Bộ dự toán
X-1,66K |  | Bộ xà kép L75x75x8 dài 1,66m: X-1,66K | Bộ |  | 2000 |  | Bộ dự toán
X-22Kk |  | Bộ xà kép L75x75x8 dài 2.2m: X-22K-Đ - C810 (lắp trụ đơn) | Bộ |  | 2000 |  | Bộ dự toán
X-22K-Đ |  | Bộ xà kép L75x75x8 dài 2.2m: X-22K-Đ - C810 (lắp trụ đơn) | Bộ |  | 2000 |  | Bộ dự toán
X-20Đ |  | Bộ xà đơn L75x75x8 dài 2m: X-20Đ | Bộ |  | 2000 |  | Bộ dự toán
X-20K |  | Bộ xà kép L75x75x8 dài 2m: X-20K | Bộ |  | 2000 |  | Bộ dự toán
X-22Đ |  | Bộ xà đơn L75x75x8 dài 2.2m: X-22Đ - C810 | Bộ |  | 2000 |  | Bộ dự toán
X-22K |  | Bộ xà đơn L75x75x8 dài 2.2m: X-22Đ - C810 | Bộ |  | 2000 |  | Bộ dự toán
X-22Đ - C920 |  | Bộ xà đơn L75x75x8 dài 2.2m: X-22Đ - C920 | Bộ |  | 2000 |  | Bộ dự toán
TL X-21K |  | Tháo và lắp bộ xà kép L75x75x8 dài 2.1m: X-21K | Bộ |  | 2000 |  | Bộ dự toán
X-22K-K |  | Bộ xà kép L75x75x8 dài 2.2m: X-22K-K - C810 (lắp theo hướng trụ ghép) | Bộ |  | 2000 |  | Bộ dự toán
X-22K - C920 |  | Bộ xà kép L75x75x8 dài 2.2m: X-22K - C920 | Bộ |  | 2000 |  | Bộ dự toán
X-24Đ |  | Bộ xà đơn L75x75x8 dài 2.4m: X-24Đ | Bộ |  | 2000 |  | Bộ dự toán
X-24K |  | Bộ xà kép L75x75x8 dài 2.4m: X-24K | Bộ |  | 2000 |  | Bộ dự toán
TL X-26K |  | Tháo và lắp bộ xà kép L75x75x8 dài 2.6m: X-26K_trụ PI | Bộ |  | 2000 |  | Bộ dự toán
X-8ĐL |  | Bộ xà lệch đơn L75x75x8 dài 0,8m: X-8ĐL | Bộ |  | 2000 |  | Bộ dự toán
X-8KL |  | Bộ xà lệch kép L75x75x8 dài 0,8m: X-8KL | Bộ |  | 2000 |  | Bộ dự toán
X-21ĐL |  | Bộ xà lệch đơn L75x75x8 dài 2,1m: X-21ĐL | Bộ |  | 2000 |  | Bộ dự toán
X-21KL |  | Bộ xà lệch kép L75x75x8 dài 2,1m: X-21KL | Bộ |  | 2000 |  | Bộ dự toán
X-20ĐL2/3 |  | Bộ xà lệch đơn L75x75x8 dài 2m: X-20ĐL2/3 | Bộ |  | 2000 |  | Bộ dự toán
X-20KL2/3 |  | Bộ xà lệch kép L75x75x8 dài 2m: X-20KL2/3 | Bộ |  | 2000 |  | Bộ dự toán
X-24ĐP |  | Bộ xà đơn 2400 trụ Pi tim 1400: X-24ĐP | Bộ |  | 2000 |  | Bộ dự toán
X-24KP |  | Bộ xà kép 2400 trụ Pi tim 1400: X-24KP | Bộ |  | 2000 |  | Bộ dự toán
X-26ĐP |  | Bộ xà đơn 2600 trụ Pi tim 2400: X-26ĐP | Bộ |  | 2000 |  | Bộ dự toán
X-26KP |  | Bộ xà kép 2600 trụ Pi tim 2400: X-26KP | Bộ |  | 2000 |  | Bộ dự toán
X-28KP |  | Bộ xà kép 2800 trụ Pi tim 1400: X-28KP | Bộ |  | 2000 |  | Bộ dự toán
X-30KP |  | Bộ xà kép 3000 trụ Pi tim 1400: X-30KP | Bộ |  | 2000 |  | Bộ dự toán
X-38Đ |  | Bộ xà đỡ đơn L75x75x8 dài 3,8m: X-38Đ | Bộ |  | 2000 |  | Bộ dự toán
X-42KP |  | Bộ xà kép 4200 trụ Pi tim 1700: X-42KP | Bộ |  | 2000 |  | Bộ dự toán
X-24KP500 |  | Bộ xà kép 2400 trụ Pi tim 500: X-24KP500 | Bộ |  | 2000 |  | Bộ dự toán
G-20KP |  | Bộ thanh giằng trụ Pi tim 1400: G-20KP | Bộ |  | 2000 |  | Bộ dự toán
G-23KP |  | Bộ thanh giằng trụ Pi tim 1700: G-23KP | Bộ |  | 2000 |  | Bộ dự toán
G-720 |  | Bộ thanh giằng trụ Pi tim 500: G-720 | Bộ |  | 2000 |  | Bộ dự toán
CODE th-Þ240 |  | Bộ CODE lắp néo trung hòa: CODE th-Þ240 | Bộ |  | 2000 |  | Bộ dự toán
CX-ht |  | Bộ chằng xuống đơn cho trụ hạ thế: CX.ht | Bộ |  | 2000 |  | Bộ dự toán
T CL-ht |  | Tháo bộ chằng lệch đơn cho trụ hạ thế: CL.ht | Bộ |  | 2000 |  | Bộ dự toán
CL-ht |  | Bộ chằng lệch đơn cho trụ hạ thế: CL.ht | Bộ |  | 2000 |  | Bộ dự toán
CX10-B |  | Bộ chằng xuống đơn cho trụ 10,5m: CX10-B | Bộ |  | 2000 |  | Bộ dự toán
CL10-B |  | Bộ chằng lệch đơn cho trụ 10,5m: CL10-B | Bộ |  | 2000 |  | Bộ dự toán
CXX10-B |  | Bộ chằng xuống kép cho trụ 10,5m: CXX10-B | Bộ |  | 2000 |  | Bộ dự toán
T CX12-B |  | Tháo bộ chằng xuống đơn cho trụ 12m: CX12-B | Bộ |  | 2000 |  | Bộ dự toán
CX12-B |  | Bộ chằng xuống đơn cho trụ 12m: CX12-B | Bộ |  | 2000 |  | Bộ dự toán
T CL12-B |  | Tháo bộ chằng lệch đơn cho trụ 12m: CL12-B | Bộ |  | 2000 |  | Bộ dự toán
CL12-B |  | Bộ chằng lệch đơn cho trụ 12m: CL12-B | Bộ |  | 2000 |  | Bộ dự toán
CXX12-B |  | Bộ chằng xuống kép cho trụ 12m: CXX12-B | Bộ |  | 2000 |  | Bộ dự toán
CX14-B |  | Bộ chằng xuống đơn cho trụ 14m: CX14-B | Bộ |  | 2000 |  | Bộ dự toán
CL14-B |  | Bộ chằng lệch đơn cho trụ 14m: CL14-B | Bộ |  | 2000 |  | Bộ dự toán
CXX14-B |  | Bộ chằng xuống kép cho trụ 14m: CXX14-B | Bộ |  | 2000 |  | Bộ dự toán
CK-B |  | Bộ chằng vượt đơn: CK-B | Bộ |  | 2000 |  | Bộ dự toán
CKK-B |  | Bộ chằng vượt kép: CKK-B | Bộ |  | 2000 |  | Bộ dự toán
CX10-C |  | Bộ chằng xuống đơn cho trụ 10,5m: CX10-C | Bộ |  | 2000 |  | Bộ dự toán
CL10-C |  | Bộ chằng lệch đơn cho trụ 10,5m: CL10-C | Bộ |  | 2000 |  | Bộ dự toán
CXX10-C |  | Bộ chằng xuống kép cho trụ 10,5m: CXX10-C | Bộ |  | 2000 |  | Bộ dự toán
CX12-C |  | Bộ chằng xuống đơn cho trụ 12m: CX12-C | Bộ |  | 2000 |  | Bộ dự toán
CL12-C |  | Bộ chằng lệch đơn cho trụ 12m: CL12-C | Bộ |  | 2000 |  | Bộ dự toán
CXX12-C |  | Bộ chằng xuống kép cho trụ 12m: CXX12-C | Bộ |  | 2000 |  | Bộ dự toán
CX14-C |  | Bộ chằng xuống đơn cho trụ 14m: CX14-C | Bộ |  | 2000 |  | Bộ dự toán
CL14-C |  | Bộ chằng lệch đơn cho trụ 14m: CL14-C | Bộ |  | 2000 |  | Bộ dự toán
CXX14-C |  | Bộ chằng xuống kép cho trụ 14m: CXX14-C | Bộ |  | 2000 |  | Bộ dự toán
CX20-C |  | Bộ chằng xuống đơn cho trụ 20m: CX20-C | Bộ |  | 2000 |  | Bộ dự toán
CK-C |  | Bộ chằng vượt đơn: CK-C | Bộ |  | 2000 |  | Bộ dự toán
CKK-C |  | Bộ chằng vượt kép: CKK-C | Bộ |  | 2000 |  | Bộ dự toán
NXX |  | Bộ móng neo xòe cho chằng xuống: NXX | Bộ |  | 2000 |  | Bộ dự toán
NXL |  | Bộ móng neo xòe cho chằng lệch: NXL | Bộ |  | 2000 |  | Bộ dự toán
MNX12-2 |  | Bộ móng neo 1200x200 cho chằng xuống: MNX12-2 | Bộ |  | 2000 |  | Bộ dự toán
MNL12-2 |  | Bộ móng neo 1200x200 cho chằng lệch: MNL12-2 | Bộ |  | 2000 |  | Bộ dự toán
MNX12-4 |  | Bộ móng neo 1200x400 cho chằng xuống: MNX12-4 | Bộ |  | 2000 |  | Bộ dự toán
MNL12-4 |  | Bộ móng neo 1200x400 cho chằng lệch: MNL12-4 | Bộ |  | 2000 |  | Bộ dự toán
MNX15-4 |  | Bộ móng neo 1500x400 cho chằng xuống: MNX15-4 | Bộ |  | 2000 |  | Bộ dự toán
MNL15-4 |  | Bộ móng neo 1500x400 cho chằng lệch: MNL15-4 | Bộ |  | 2000 |  | Bộ dự toán
MNX15-6 |  | Bộ móng neo 1500x600 cho chằng xuống: MNX15-6 | Bộ |  | 2000 |  | Bộ dự toán
MNL15-6 |  | Bộ móng neo 1500x600 cho chằng lệch: MNL15-6 | Bộ |  | 2000 |  | Bộ dự toán
DDTT3P-ct |  | Phần trung thế cải tạo | Tbộ |  | 2000 |  | Bộ dự toán
DDTT3P2m-m |  | Phân trung thế 3 pha XD mới 2 mạch | Tbộ |  | 2000 |  | Bộ dự toán
DDTT3P1m-m |  | Phần trung thế 3 pha xây dựng mới | Tbộ |  | 2000 |  | Bộ dự toán
DDTT1P-m |  | Phân trung thế 1 pha XD mới | Tbộ |  | 2000 |  | Bộ dự toán
DDHTDL |  | Phần hạ thế độc lập xây dựng mới | Tbộ |  | 2000 |  | Bộ dự toán
DDHTHH |  | Phần hạ thế cải tạo | Tbộ |  | 2000 |  | Bộ dự toán
HTCS |  | Phần hạ thế chiếu sáng | Tbộ |  | 2000 |  | Bộ dự toán
Hotline |  | Phần đấu nối HOTLINE |  |  | 2000 |  | Bộ dự toán
TBDD3pct |  | Phần thiết bị đường dây 3 pha cải tạo |  |  | 2000 |  | Bộ dự toán
TBDD3p2m |  | Phần thiết bị đường dây 3 pha XDM 2 mạch |  |  | 2000 |  | Bộ dự toán
TBDD3p1m |  | Phần thiết bị đường dây 3 pha 1 mạch |  |  | 2000 |  | Bộ dự toán
TĐĐ |  | Phần vật liệu trụ đo đếm |  |  | 2000 |  | Bộ dự toán
TBDD1p |  | Phần thiết bị đường dây trung thế 1 pha XDM |  |  | 2000 |  | Bộ dự toán
TBHT |  | Phần thiết bị đường dây hạ thế |  |  | 2000 |  | Bộ dự toán
BBVS |  | Phần biển báo vượt sông |  |  | 2000 |  | Bộ dự toán
CBH9 |  | Cột báo hiệu cao 9m | Cột |  | 2000 |  | Bộ dự toán
BBH1212 |  | Biển báo hiệu 1.2mx1.2m | Biển |  | 2000 |  | Bộ dự toán
MCBH1212 |  | Móng cột báo hiệu 1.2mx1.2m | Móng |  | 2000 |  | Bộ dự toán
Đth-U |  | Bộ Uclevis đỡ dây trung hòa: Đth-U | bộ |  | 2000 |  | Bộ dự toán
Nth-U |  | Bộ Uclevis néo dây trung hòa vào trụ: Nth-U | bộ |  | 2000 |  | Bộ dự toán
Nth-T |  | Bộ khóa néo dây trung hòa vào trụ: Nth-T | bộ |  | 2000 |  | Bộ dự toán
Nth-X |  | Bộ khóa néo dây trung hòa vào xà: Nth-X | bộ |  | 2000 |  | Bộ dự toán
SĐU |  | Bộ cách điện đứng+ty sứ : SĐU | bộ |  | 2000 |  | Bộ dự toán
SĐI |  | Bộ cách điện đỉnh+ty sứ đơn : SĐI | bộ |  | 2000 |  | Bộ dự toán
SĐG |  | Bộ cách điện đỉnh góc + ty sứ đơn : SĐG | bộ |  | 2000 |  | Bộ dự toán
CĐT 2BAT-T |  | Chuỗi sứ treo 2bát 25kV lắp vào trụ : CĐT 2BAT-T | bộ |  | 2000 |  | Bộ dự toán
CĐT 2BAT-X |  | Chuỗi sứ treo 2bát 24kV lắp vào xà : CĐT 2BAT-X | bộ |  | 2000 |  | Bộ dự toán
CĐT ply-X |  | Chuỗi sứ treo Polymer 25kV lắp vào xà : CĐT ply-X | bộ |  | 2000 |  | Bộ dự toán
CĐT pty-X |  | Chuỗi sứ treo Polymer 25kV lắp vào xà : CĐT 2BAT-X | bộ |  | 2000 |  | Bộ dự toán
Đth-U-g |  | Bộ Uclevis đỡ dây trung hòa trụ ghép: Đth-U-g (trụ ghép) | bộ |  | 2000 |  | Bộ dự toán
Đth-X |  | Bộ Uclevis đỡ dây trung hòa vào xà: Đth-X | bộ |  | 2000 |  | Bộ dự toán
Nth-T-g |  | Bộ khóa néo dây trung hòa vào trụ: Nth-T-g | bộ |  | 2000 |  | Bộ dự toán
CĐTply-X |  | Chuỗi sứ treo Polymer 25kV lắp vào xà : CĐT ply-X | bộ |  | 2000 |  | Bộ dự toán
CĐTply-T |  | Chuỗi sứ treo Polymer 25kV lắp vào trụ: CĐT ply-T | bộ |  | 2000 |  | Bộ dự toán
MDD3DC |  | Đo đất móng cột, trụ, hố kiểm tra rộng >3m, su ≤2m, đất cấp 3 bằng thủ công (p dụng cho móng đ cản) | m3 |  | 2000 |  | 0.87
GO-CH |  | Gỗ chống | m3 |  | 1999 |  | 0.0151
GO-DN |  | Gỗ đà nẹp | m3 |  | 1999 |  | 0.0095
GO-V |  | Gỗ ván (cả nẹp) | m3 |  | 1999 |  | 0.0356
MDD3R1 |  | Đo đất mĩng cột, trụ, hố kiểm tra rộng >1m, su >1m, đất cấp 3 bằng thủ cơng | m3 |  | 2000 |  | 1.93
B16750V |  | Boulon 16x750VRS+ 4 long đền vuông D18-50x50x3/Zn | bộ |  | 50 |  | 1
LVANK |  | Ván khuôn gỗ móng - móng vuông, chữ nhật | 100m2 |  | 997 |  | 0.045
T12540 |  | Trụ BTLT 12m F540 dự ứng lực (k=2) | trụ |  | 2 |  | 1
d22 |  | Đà Sắt góc L75 x75 x8 dài 2,2m (4 ốp) | thanh |  | 50 |  | 2
t81 |  | Thanh chống đà sắt góc L50x50x5 dài 0,81m | thanh |  | 50 |  | 4
d200 |  | Đà Sắt góc L75 x75 x8 dài 2m (3 ốp) | thanh |  | 50 |  | 1
t115 |  | Thanh chống đà sắt góc L50x50x5 dài 1,15m | thanh |  | 50 |  | 1
XT2 |  | Xà đỡ thẳng lệch 3 pha 2m - 1 mạch | bộ |  | 2000 |  | 1
XTK2 |  | Xà đỡ lệch góc 3 pha 2m - 1 mạch | bộ |  | 2000 |  | 1
MANG4 |  | Máng che dây chằng dày 0,4x2000 | cái |  | 50 |  | 1
ACX50 |  | Cáp nhôm lõi thép bọc 24KV AC/XLPE50 mm2 | mét |  | 50 |  | 162
GNIU 185 |  | Giáp níu dừng dây bọc 185 + yếm móng U + Mắt nối yếm | cái |  | 50 |  | 96
GNIU50 |  | Giáp níu dừng dây bọc 50mm2 + yếm móng U + Mắt nối yếm | cái |  | 50 |  | 19
ke279 |  | Kẹp ép WR 279 | cái |  | 50 |  | 10
ke419 |  | Kẹp ép WR 419 | cái |  | 50 |  | 70
ke929 |  | Kẹp ép WR 929 | cái |  | 50 |  | 100
OCN |  | Ong co nhiệt cách điện 24kV D60 | m |  | 50 |  | 15
chupU |  | Chụp kẹp Uquai | bộ |  | 50 |  | 56
KDIN |  | Dây đai + khóa đai Inoc | Bộ |  | 50 |  | 74
Dbsttf |  | Dây buộc đầu sứ TTF (185-240mm2) | cái |  | 50 |  | 543
Dbsssf |  | Dây buộc cổ sứ SSF (185-240mm2) | cái |  | 50 |  | 48
LSDD |  | Lắp sứ đứng 24KV + ty | bộ |  | 2000 |  | 591
TC920 |  | Thanh chống đà 920 | cái | TC | 50 | x | 16.236
TC810 |  | Thanh chống đà 810 | cái | TC | 50 | x | 16.236
TC1150 |  | Thanh chống đà 1150 | cái | TC | 50 | x | 16.236
Xa1660 |  | Đà 1,66m X-16Đ | Cái
xa2000 |  | Đà 2m X-20Đ | Cái
xa2200 |  | Đà 2,2m X-2,2Đ | Cái
com800 |  | Đà composite 0,8m | cây |  | 50
len |  | Lem yên ngựa | cái
Kep3U |  | Kẹo dừng 3 U | cái
tsd20 |  | Ty sứ đứng D20 | cái |  | 50
STTT-2BAT |  | Chuỗi sứ treo thủy tinh 2 bát | Bộ
cl1200 |  | Bộ chống lệch 1,2m
BMOC16200 |  | Boulon móc 16x200 | bộ | BM | 50 | x | 0
X-com800 |  | Bộ đà composite 0,8m | bộ |  | 2000
GIP |  | Ghíp nối IPC | cái | GI | 50 | x | 0

## INFO
TÊN CÔNG TY | TÊN CÔNG TY MỤC | GIỚI TÍNH GIÁM ĐỐC | GIÁM ĐỐC TC | GIỚI TÍNHGSB | GSB | Đơn vị Giám sát | Giám sát chính | Giám sát viên 1 | Giám sát viên 2 | Giám sát viên 3 | CTY THIẾT KẾ | MỤC CTY TK | GIÁM ĐỐC TK | KHẢO SÁT | VẼ | GSA | Chỉ huy trưởng | GIỚI TÍNH CHỦ ĐẦU TƯ | CHỦ ĐẦU TƯ | Địa phương | ĐỊA PHƯƠNG | Tên Công trình | TÊN CÔNG TRÌNH - HOA | Địa điểm công trình | ĐỊA ĐIỂM CÔNG TRÌNH
Công ty TNHH Thu Lộc | CÔNG TY TNHH THU LỘC | Bà | Trần Thị Ngọc Thọ | Ông | Hoàng Như Hoàn | Trung tâm Khuyến công và Tư vấn PTCN tỉnh Đồng Nai | Trần Quang Phúc |  |  |  | Công ty TNHH Cổ phần KT-TM và Tư vấn Thiên Phú | CÔNG TY TNHH CP KT-TM VÀ TƯ VẤN THIÊN PHÚ | Dương Bình Chánh | Trương Hồng Chinh | Phạm Đình Lộc | Hoàng Như Hoàn | Trần Văn Sỹ | Ông | Điện lực Xuân Lộc | Xuân Lộc | XUÂN LỘC | Nâng cấp đường dây trung thế từ recloser Xuân Bắc đến LBS khí Chế Biến tuyến 480 Xuân Bắc | NÂNG CẤP ĐƯỜNG DÂY TRUNG THẾ TỪ RECLOSER XUÂN BẮC ĐẾN LBS KHÍ CHẾ BIẾN TUYẾN 480 XUÂN BẮC | Huyện Xuân Lộc - Tỉnh Đồng Nai | HUYỆN XUÂN LỘC - TỈNH ĐỒNG NAI

## BKT-ThuHoi
|  | 6338 | 554664.9 | 0 | 0 | 19014 | 3146.9 | 102 | 22 | 20 | 0 | 1 | 77 | 0 | 0 | 0 | 10 | 0 | 0 | 74 | 9 | 0 | 1 | 5 | 0 | 0 | 3 | 9 | 30 | 3 | 6 | 193 | 95 | 36 | 9 | 81 | 265 | 48 | 5 | 40 | 8 | 13 | 0 | 3 | 10 | 0 | 8 | 9 | 86 | 5
| Số trụ | Kh.cách | Nâng cấp ĐZTT AC95+AC70 thành 3ACX185 + AC120 | PHẦN VẬT TƯ HiỆN HỮU THÁO THU HỒI
|  |  |  | Nhổ trụ 10,5m | Nhổ trụ 8,5 m | Tháo dây AC95 | Tháo dây AC70 | Tháo dây AC50 | Tháo dây CXV 25 | Nhổ trụ 12m | Nhổ trụ 10,5m | Nhổ trụ 7,5m | Nhổ trụ 8,4m | Tháo đà cản 1,2m | Tháo X-0.8Đ | Tháo X- 0,8m | Tháo X-composite 0,8m | Tháo X-2,0ĐL | Tháo X-2,0KL | Tháo X-1,66Đ | Tháo X-1,66K | Tháo X-2,2Đ | X-20ĐL2/3 | Tháo X-2,2K | Tháo X-2,1ĐL | Tháo X-2,1KL | Tháo bộ chằng lệch | Tháo bộ chằng xuống | Tháo sứ treo thủy tinh | Lem yên ngựa | Tháo sứ treo Polymer | Tháo sứ đứng | Tháo sứ đỉnh | Tháo R3 sứ | Tháo R4 sứ | Tháo hộp Domino | Tháo Ghíp IPC | Tháo kẹp quai | Tháo kẹp dừng ABC | Tháo Kẹp treo ABC | Tháo tủ hạ thế | Tháo FCO | Tháo LBS khí | Tháo LTD | Tháo LA | Tháo TBA 1P 50KVA | Tháo TBA 1P 75KVA | Tháo TBA 1P: 100KVA | Tháo bộ đỡ trung hòa | Tháo bộ dừng trung hòa
| 1. NÂNG CẤP ĐƯỜNG TRUNG THẾ |  |  |  |  | AC95 | AC70 | AC50 | CVX25 | BTLT 12 |  | BTLT 7.5 | BTLT 8.4 |  |  |  | com800 |  |  | X-1,66Đ | X-1,66K |  | X-20ĐL2/3 | X-22K-K |  |  | CL12-B | CX12-B | STTT-2BAT | len | STply | SĐU | CSDI | R3 | R4 |  | GIP | KE2/0 | [10 empty] | Đth-U
| 89 | [27 empty] | 3 | [14 empty] | 3
| 89a | 28 | 28 |  |  | 84 |  | 0 |  |  |  |  | 1 | [21 empty] | 1 | 1 | 4
| 90 | 28.9 | 56.9 |  |  | 86.7 |  | 0 | [12 empty] | 1 | [5 empty] | 1 | 0 |  |  |  | 4 | 2 | [15 empty] | 1
| 90a | 35 | 91.9 |  |  | 105 |  | 0 |  |  |  |  | 1 | [13 empty] | 0 | 0 | [6 empty] | 1 | 2 | 12
| 91 | 33.9 | 125.8 |  |  | 101.7 |  | 0 | [11 empty] | 1 | [6 empty] | 0 | 0 |  |  |  | 2 | 1 | [15 empty] | 1
| 91a | 41 | 166.8 |  |  | 123 |  | 0 |  |  |  |  | 1 | [13 empty] | 0 | 0 | [6 empty] | 1 | 3 | 8
| 92 | 40.1 | 206.9 |  |  | 120.3 |  | 0 | [11 empty] | 1 | [6 empty] | 0 | 0 |  |  |  | 2 | 1 | [15 empty] | 1
| 92a | 40 | 246.9 |  |  | 120 |  | 0 |  |  |  |  | 1 | [13 empty] | 0 | 0 | [6 empty] | 1 | 1 | 3
| 93 | 39.6 | 286.5 |  |  | 118.8 |  | 0 | [11 empty] | 1 | [6 empty] | 0 | 0 |  |  |  | 2 | 1 | [15 empty] | 1
| 93a | 39 | 325.5 |  |  | 117 |  | 0 |  |  |  |  | 1 | [13 empty] | 0 | 0 | [6 empty] | 1 | 1 | 6
| 94 | 39.8 | 365.3 |  |  | 119.4 |  | 0 | [11 empty] | 1 | [6 empty] | 0 | 0 |  |  |  | 2 | 1 | [15 empty] | 1
| 94a | 42 | 407.3 |  |  | 126 |  | 0 |  |  |  |  | 1 | [13 empty] | 0 | 0 | [6 empty] | 1 | 1 | 3
| 95 | 42.8 | 450.1 |  |  | 128.4 |  | 0 | [12 empty] | 1 | [5 empty] | 0 | 0 |  |  |  | 4 | 2 | [15 empty] | 1
| 95a | 36 | 486.1 |  |  | 108 |  | 0 |  |  |  |  | 1 | [13 empty] | 0 | 0 | [6 empty] | 1
| 96 | 36.6 | 522.7 |  |  | 109.8 |  | 0 | [11 empty] | 1 | [6 empty] | 0 | 0 |  |  |  | 2 | 1 | [15 empty] | 1
| 96a | 35 | 557.7 |  |  | 105 |  | 0 |  |  |  |  | 1 | [13 empty] | 0 | 0 | [6 empty] | 1 | 1 | 3 |  | 1
| 97 | 34.3 | 592 |  |  | 102.9 |  | 0 | [11 empty] | 1 | [6 empty] | 0 | 0 |  |  |  | 2 | 1 | [15 empty] | 1
| 97a | 37 | 629 |  |  | 111 | 37 | 0 |  |  |  |  | 1 | [13 empty] | 0 | 0 | [7 empty] | 1 | 3 |  |  | 1
| 98 | 37.1 | 666.1 |  |  | 111.3 | 37.1 | 0 | [11 empty] | 1 | [6 empty] | 0 | 0 |  |  |  | 2 | 1 | [15 empty] | 1
| 98a | 37 | 703.1 |  |  | 111 | 37 | 0 |  |  |  |  | 1 | [13 empty] | 0 | 0 | [7 empty] | 1 | 3 |  |  | 1
| 99 | 36.9 | 740 |  |  | 110.7 | 36.9 | 0 | [11 empty] | 1 | [6 empty] | 0 | 0 |  |  |  | 2 | 1 | [15 empty] | 1
| 99a | 37 | 777 |  |  | 111 | 37 | 0 |  |  |  |  | 1 | [13 empty] | 0 | 0 | [7 empty] | 1 | 3 |  |  | 1
| 100 | 38.2 | 815.2 |  |  | 114.6 | 38.2 | 0 | [11 empty] | 1 | [6 empty] | 0 | 0 |  |  |  | 2 | 1 | [15 empty] | 1
| 100a | 38 | 853.2 |  |  | 114 | 38 | 0 |  |  |  |  | 1 | [13 empty] | 0 | 0 | [7 empty] | 1 | 6 |  |  | 1
| 101 | 38.1 | 891.3 |  |  | 114.3 | 38.1 | 0 | 3 | 1 | [6 empty] | 1 |  |  | 1 | [6 empty] | 0 | 0 |  |  |  | 2 | 1 | [7 empty] | 1 | 1 |  |  | 1 |  |  | 1 | 1
| 101a | 48 | 939.3 |  |  | 144 | 48 | 0 |  |  |  |  | 1 | [13 empty] | 0 | 0 | [7 empty] | 1 |  |  |  | 1
| 102 | 49.8 | 989.1 |  |  | 149.4 | 49.8 | 0 |  | 1 | [10 empty] | 1 | [5 empty] | 0 | 0 |  |  |  | 4 | 2 |  |  | 1 | 3 |  |  | 1 | [8 empty] | 1
| 102a | 38 | 1027.1 |  |  | 114 | 38 | 0 |  |  |  |  | 1 | [13 empty] | 0 | 0 | [7 empty] | 1 | 3 |  |  | 1
| 103 | 38.8 | 1065.9 |  |  | 116.4 | 38.8 | 0 | [11 empty] | 1 | [6 empty] | 0 | 0 |  |  |  | 2 | 1 | [15 empty] | 1
| 103a | 36 | 1101.9 |  |  | 108 | 36 | 0 |  |  |  |  | 1 | [13 empty] | 0 | 0 | [7 empty] | 1 | 3 |  | 2
| 104 | 35.3 | 1137.2 |  |  | 105.9 | 35.3 | 0 | [11 empty] | 1 | [6 empty] | 0 | 0 |  |  |  | 2 | 1 | [15 empty] | 1
| 104a | 37 | 1174.2 |  |  | 111 | 37 | 0 |  |  |  |  | 1 | [13 empty] | 0 | 0 | [7 empty] | 1 | 3 |  |  | 1
| 105 | 36.7 | 1210.9 |  |  | 110.1 | 36.7 | 28 | [11 empty] | 1 | [6 empty] | 0 | 0 |  |  |  | 2 | 1 | [15 empty] | 1
| 105a | 38.5 | 1249.4 |  |  | 115.5 | 38.5 | 0 |  |  |  |  | 1 | [13 empty] | 0 | 0 | [7 empty] | 1 | 3 |  |  | 1
| 106 | 38 | 1287.4 |  |  | 114 | 38 | 0 | 2.5 | 1 | [6 empty] | 1 |  |  | 1 | [6 empty] | 0 | 0 |  |  |  | 2 | 1 |  |  |  | 3 |  |  |  | 1 | 1 |  |  | 1 |  |  | 2 | 1
| 106a | 37 | 1324.4 |  |  | 111 | 37 | 0 |  |  |  |  | 1 | [13 empty] | 0 | 0 | [7 empty] | 1 | 4 |  |  | 1
| 107 | 37.6 | 1362 |  |  | 112.8 | 37.6 | 0 |  | 1 | [13 empty] | 1 |  |  | 0 | 2 | 6 |  |  | 1 | [17 empty] | 2
| 107a | 34 | 1396 |  |  | 102 | 34 | 0 |  |  |  |  | 1 | [13 empty] | 0 | 0 | [7 empty] | 1 | 3 |  |  | 1
| 108 | 33.7 | 1429.7 |  |  | 101.1 | 33.7 | 0 | [11 empty] | 1 | [6 empty] | 0 | 0 |  |  |  | 2 | 1 | [15 empty] | 1
| 108a | 34 | 1463.7 |  |  | 102 | 34 | 0 |  |  |  |  | 1 | [13 empty] | 0 | 0 | [7 empty] | 1 | 6 |  |  | 1
| 109 | 35 | 1498.7 |  |  | 105 | 35 | 0 | [11 empty] | 1 | [6 empty] | 0 | 0 |  |  |  | 2 | 1 | [15 empty] | 1
| 109a | 27 | 1525.7 |  |  | 81 | 27 | 0 |  |  |  |  | 1 | [13 empty] | 0 | 0 | [7 empty] | 1 | 3 |  |  | 1
| 110 | 28.1 | 1553.8 |  |  | 84.3 | 28.1 | 0 |  | 1 | [10 empty] | 1 | [5 empty] | 1 | 0 |  |  |  | 4 | 2 | [15 empty] | 1
| 110a | 35 | 1588.8 |  |  | 105 | 35 | 0 |  |  |  |  | 1 | [13 empty] | 0 | 0 | [7 empty] | 1 | 3 |  |  | 1
| 111 | 35.1 | 1623.9 |  |  | 105.3 | 35.1 | 0 | [11 empty] | 1 | [6 empty] | 0 | 0 |  |  |  | 2 | 1 | [15 empty] | 1
| 111a | 10 | 1633.9 |  |  | 30 | 10 | 0 | [18 empty] | 0 | 0
| 111b | 51.8 | 1685.7 |  |  | 155.4 | 51.8 | 0 | [18 empty] | 0 | 0
| 112 | 10 | 1695.7 |  |  | 30 | 10 | 0 | [11 empty] | 1 | [6 empty] | 0 | 0 |  |  |  | 2 | 1 | [15 empty] | 1
| 112a | 37.7 | 1733.4 |  |  | 113.1 | 37.7 | 0 |  |  |  |  | 1 | [13 empty] | 0 | 0 | [7 empty] | 1 | 2 |  |  | 1
| 113 | 37 | 1770.4 |  |  | 111 | 37 | 0 | [11 empty] | 1 | [6 empty] | 0 | 0 |  |  |  | 2 | 1 | [15 empty] | 1
| 113a | 33 | 1803.4 |  |  | 99 | 33 | 0 |  |  |  |  | 1 | [13 empty] | 0 | 0 | [7 empty] | 1 | 6 |  |  | 1
| 114 | 32 | 1835.4 |  |  | 96 | 32 | 0 | [11 empty] | 1 | [6 empty] | 0 | 0 |  |  |  | 2 | 1 | [15 empty] | 1
| 114a | 42 | 1877.4 |  |  | 126 | 42 | 0 |  |  |  |  | 1 | [13 empty] | 0 | 0 | [7 empty] | 1 | 3 |  |  | 1
| 115 | 39.4 | 1916.8 |  |  | 118.2 | 39.4 | 0 |  | 1 | [9 empty] | 1 | [6 empty] | 0 | 0 |  |  |  | 2 | 1 |  |  |  | 3 | [11 empty] | 1
| 115a | 37 | 1953.8 |  |  | 111 | 37 | 0 |  |  |  |  | 1 | [13 empty] | 0 | 0 | [7 empty] | 1 | 3 |  |  | 1
| 116 | 37.1 | 1990.9 |  |  | 111.3 | 37.1 | 0 | 1.5 | 1 | [6 empty] | 1 |  |  | 1 | [6 empty] | 0 | 0 |  |  |  | 2 | 1 |  |  |  | 3 |  |  |  | 1 | 1 |  |  | 1 |  |  | 1 | 1
| 116a | 34 | 2024.9 |  |  | 102 | 34 | 0 |  |  |  |  | 1 | [13 empty] | 0 | 0 | [7 empty] | 1 | 4 |  |  | 1
| 117 | 33.7 | 2058.6 |  |  | 101.1 | 33.7 | 0 | [11 empty] | 1 | [6 empty] | 0 | 0 |  |  |  | 2 | 1 | [15 empty] | 1
| 117a | 40 | 2098.6 |  |  | 120 | 40 | 0 |  |  |  |  | 1 | [13 empty] | 0 | 0 | [7 empty] | 1 | 4 |  |  | 1
| 118 | 44.5 | 2143.1 |  |  | 133.5 | 44.5 | 0 | [11 empty] | 1 | [6 empty] | 0 | 0 |  |  |  | 2 | 1 | [15 empty] | 1
| 118a | 33.3 | 2176.4 |  |  | 99.9 | 33.3 | 0 |  |  |  |  | 1 | [13 empty] | 0 | 0 | [7 empty] | 1 | 3 |  | 2
| 119 | 33 | 2209.4 |  |  | 99 | 33 | 0 | [11 empty] | 1 | [6 empty] | 0 | 0 |  |  |  | 2 | 1 | [15 empty] | 1
| 119a | 36 | 2245.4 |  |  | 108 | 36 | 0 |  |  |  |  | 1 | [13 empty] | 0 | 0 | [7 empty] | 1 | 5 |  |  | 1
| 120 | 35.5 | 2280.9 |  |  | 106.5 | 35.5 | 0 | [11 empty] | 1 | [6 empty] | 0 | 0 |  |  |  | 2 | 1 | [15 empty] | 1
| 120a | 39 | 2319.9 |  |  | 117 | 39 | 0 |  |  |  |  | 1 | [13 empty] | 0 | 0 | [7 empty] | 1 | 3 |  |  | 1
| 121 | 39.3 | 2359.2 |  |  | 117.9 | 39.3 | 0 | [11 empty] | 1 | [6 empty] | 0 | 0 |  |  |  | 2 | 1 | [15 empty] | 1
| 121a | 35 | 2394.2 |  |  | 105 | 35 | 0 |  |  |  |  | 1 | [13 empty] | 0 | 0 | [7 empty] | 1 | 3 |  |  | 1
| 122 | 33.7 | 2427.9 |  |  | 101.1 | 33.7 | 0 | [11 empty] | 1 | [6 empty] | 0 | 0 |  |  |  | 2 | 1 | [15 empty] | 1
| 122a | 35 | 2462.9 |  |  | 105 | 35 | 0 |  |  |  |  | 1 | [13 empty] | 0 | 0 | [7 empty] | 1 | 6 |  |  | 1
| 123 | 34.3 | 2497.2 |  |  | 102.9 | 34.3 | 0 | 2.5 | 1 | [6 empty] | 1 |  |  | 1 | [6 empty] | 0 | 0 |  |  |  | 2 | 1 |  |  |  | 3 |  |  |  | 1 | 1 |  |  | 1 |  | 0 | 2 | 1
| 123a | 38 | 2535.2 |  |  | 114 | 38 | 0 |  |  |  |  | 1 | [13 empty] | 0 | 0 | [7 empty] | 1 | 3 |  |  | 1
| 124 | 41.6 | 2576.8 |  |  | 124.8 | 41.6 | 0 | [11 empty] | 1 | [6 empty] | 0 | 0 |  |  |  | 2 | 1 | [15 empty] | 1
| 124a | 33.6 | 2610.4 |  |  | 100.8 | 33.6 | 0 |  |  |  | 1 | [14 empty] | 0 | 0 | [5 empty] | 1 | 1 |  | 3
| 125 | 34 | 2644.4 |  |  | 102 | 34 | 0 | [11 empty] | 1 | [6 empty] | 0 | 0 |  |  |  | 2 | 1 | [15 empty] | 1
| 125a | 36 | 2680.4 |  |  | 108 | 36 | 0 | [18 empty] | 0 | 0
| 126 | 36.3 | 2716.7 |  |  | 108.9 |  | 0 | [11 empty] | 1 | [6 empty] | 0 | 0 |  |  |  | 2 | 1 | [15 empty] | 1
| 126a | 34 | 2750.7 |  |  | 102 |  | 0 |  |  |  |  | 1 | [13 empty] | 0 | 0 | [5 empty] | 1 |  | 1 | 2
| 127 | 34 | 2784.7 |  |  | 102 |  | 28 | 2.5 | 1 | [6 empty] | 1 |  |  | 1 | [6 empty] | 0 | 0 |  |  |  | 2 | 1 | [8 empty] | 1 |  |  | 1 |  | 2 | 0 | 1
| 127a | 34.9 | 2819.6 |  |  | 104.7 |  | 0 |  |  |  |  | 1 | [13 empty] | 0 | 0 | [5 empty] | 1 |  | 1 | 3
| 128 | 41.5 | 2861.1 |  |  | 124.5 |  | 0 |  | 1 | [13 empty] | 1 |  |  | 0 | 2 | 6 |  |  | 1 | [17 empty] | 1
| 128a | 34 | 2895.1 |  |  | 102 |  | 0 |  |  |  |  | 1 | [13 empty] | 0 | 0 | [5 empty] | 1 |  | 1 | 2
| 129 | 33.3 | 2928.4 |  |  | 99.9 |  | 0 |  | 1 | [16 empty] | 0 | 0 | 3 | 3 |  |  |  | 1 |  | 1 | 7 | [11 empty] | 1
| 129a | 37 | 2965.4 |  |  | 111 |  | 0 |  |  |  |  | 1 | [13 empty] | 0 | 0 | [5 empty] | 1 |  | 1 | 2
| 130 | 37.4 | 3002.8 |  |  | 112.2 |  | 0 | [11 empty] | 1 | [6 empty] | 0 | 0 |  |  |  | 2 | 1 | [15 empty] | 1
| 130a | 33 | 3035.8 |  |  | 99 |  | 0 |  |  |  |  | 1 | [13 empty] | 0 | 0 | [5 empty] | 1 |  | 1 | 2
| 131 | 33.5 | 3069.3 |  |  | 100.5 |  | 0 | [11 empty] | 1 | [6 empty] | 0 | 0 |  |  |  | 2 | 1 | [15 empty] | 1
| 131a | 34 | 3103.3 |  |  | 102 |  | 0 |  |  |  |  | 1 | [13 empty] | 0 | 0 | [5 empty] | 1 |  | 2 | 6
| 132 | 34.2 | 3137.5 |  |  | 102.6 |  | 0 | [11 empty] | 1 | [6 empty] | 0 | 0 |  |  |  | 2 | 1 | [15 empty] | 1
| 132A | 38.2 | 3175.7 |  |  | 114.6 |  | 3 | [11 empty] | 1 | [6 empty] | 0 | 0 |  |  |  | 2 | 1 | [15 empty] | 1
| 132B | 12 | 3187.7 |  |  | 36 |  | 9 | [11 empty] | 1 | [6 empty] | 0 | 0 |  |  |  | 2 | 1 | [15 empty] | 1
| 133 | 27.9 | 3215.6 |  |  | 83.7 |  | 0 | [11 empty] | 1 | [6 empty] | 0 | 0 |  |  |  | 2 | 1 | [15 empty] | 1
| 133a | 40 | 3255.6 |  |  | 120 |  | 0 |  |  |  |  | 1 | [13 empty] | 0 | 0 | [5 empty] | 2 |  | 1
| 134 | 39.4 | 3295 |  |  | 118.2 |  | 0 | [12 empty] | 1 | [5 empty] | 0 | 1 |  |  |  | 4 | 2 | [15 empty] | 1
| 134a | 40 | 3335 |  |  | 120 |  | 0 |  |  |  |  | 1 | [13 empty] | 0 | 0 | [5 empty] | 1 |  | 1 | 3
| 135 | 40.1 | 3375.1 |  |  | 120.3 |  | 0 | [11 empty] | 1 | [6 empty] | 0 | 0 |  |  |  | 2 | 1 | [15 empty] | 1
| 135a | 37 | 3412.1 |  |  | 111 |  | 0 |  |  |  |  | 1 | [13 empty] | 0 | 0 | [5 empty] | 1 |  | 1 | 2
| 136 | 36.6 | 3448.7 |  |  | 109.8 |  | 0 | [11 empty] | 1 | [6 empty] | 0 | 0 |  |  |  | 2 | 1 | [15 empty] | 1
| 136a | 42 | 3490.7 |  |  | 126 |  | 0 |  |  |  |  | 1 | [13 empty] | 0 | 0 | [5 empty] | 1 |  | 2 | 6
| 137 | 41.8 | 3532.5 |  |  | 125.4 |  | 0 |  | 1 | [6 empty] | 1 |  |  | 1 | [6 empty] | 0 | 0 |  |  |  | 2 | 1 |  |  |  | 3 |  |  |  | 1 | 1 |  |  | 1 |  | 2 |  | 1
| 137a | 36 | 3568.5 |  |  | 108 |  | 0 |  |  |  |  | 1 | [13 empty] | 0 | 0 | [5 empty] | 1 |  | 1 | 2
| 138 | 36.4 | 3604.9 |  |  | 109.2 |  | 0 | [11 empty] | 1 | [6 empty] | 0 | 0 |  |  |  | 2 | 1
| 138a | 43 | 3647.9 |  |  | 129 |  | 0 |  |  |  |  | 1 | [13 empty] | 0 | 0 | [5 empty] | 1 |  | 1 | 2
| 139 | 43.7 | 3691.6 |  |  | 131.1 |  | 0 | [11 empty] | 1 | [6 empty] | 0 | 0 |  |  |  | 2 | 1 | [15 empty] | 1
| 139B | 32 | 3723.6 |  |  | 96 |  | 0 |  |  |  |  | 1 | [13 empty] | 0 | 0 | [5 empty] | 1 |  | 1
| 139A | 31.5 | 3755.1 |  |  | 94.5 |  | 9 | [11 empty] | 1 | [6 empty] | 0 | 0 |  |  |  | 2 | 1 | [15 empty] | 1
| 140 | 7 | 3762.1 |  |  | 21 |  | 0 | [11 empty] | 1 | [6 empty] | 0 | 0 |  |  |  | 2 | 1 | [15 empty] | 1
| 140a | 39 | 3801.1 |  |  | 117 | 39 | 0 | [18 empty] | 0 | 0
| 141 | 38.9 | 3840 |  |  | 116.7 | 38.9 | 0 | [11 empty] | 1 | [6 empty] | 0 | 0 |  |  |  | 2 | 1 | [15 empty] | 1
| 141a | 40 | 3880 |  |  | 120 | 40 | 0 |  |  |  |  | 1 | [13 empty] | 0 | 0 | [7 empty] | 1 | 2 |  |  | 1
| 142 | 39.2 | 3919.2 |  |  | 117.6 | 39.2 | 0 | [11 empty] | 1 | [6 empty] | 0 | 0 |  |  |  | 2 | 1 | [15 empty] | 1
| 142a | 41 | 3960.2 |  |  | 123 | 41 | 0 |  |  |  |  | 1 | [13 empty] | 0 | 0 | [7 empty] | 1 | 3 |  |  | 1
| 143 | 41.3 | 4001.5 |  |  | 123.9 | 41.3 | 0 | [11 empty] | 1 | [6 empty] | 0 | 0 |  |  |  | 2 | 1 | [15 empty] | 1
| 143a | 44 | 4045.5 |  |  | 132 | 44 | 0 |  |  |  |  | 1 | [13 empty] | 0 | 0 | [7 empty] | 1 | 3 |  |  | 1
| 144 | 43.8 | 4089.3 |  |  | 131.4 | 43.8 | 0 | [11 empty] | 1 | [6 empty] | 0 | 0 |  |  |  | 2 | 1 | [15 empty] | 1
| 144a | 38 | 4127.3 |  |  | 114 | 38 | 0 |  |  |  |  | 1 | [13 empty] | 0 | 0 | [7 empty] | 1 | 3 |  |  | 1
| 145 | 37.8 | 4165.1 |  |  | 113.4 | 37.8 | 0 | [12 empty] | 1 | [5 empty] | 0 | 1 |  |  |  | 4 | 2 | [15 empty] | 1
| 145B | 27 | 4192.1 |  |  | 81 | 27 | 0 |  |  |  |  | 1 | [13 empty] | 0 | 0 | [7 empty] | 1 | 5 |  |  | 1
| 145A | 26.5 | 4218.6 |  |  | 79.5 | 26.5 | 0 | [11 empty] | 1 | [6 empty] | 0 | 0 |  |  |  | 2 | 1 | [15 empty] | 1
| 146 | 15.6 | 4234.2 |  |  | 46.8 | 15.6 | 3 | [11 empty] | 1 | [6 empty] | 0 | 0 |  |  |  | 2 | 1 | [15 empty] | 1
| 146a | 33 | 4267.2 |  |  | 99 | 33 | 0 |  |  |  |  | 1 | [13 empty] | 0 | 0 | [7 empty] | 1 | 3 |  |  | 1
| 147 | 31.9 | 4299.1 |  |  | 95.7 | 31.9 | 0 | 2.5 | 1 | [6 empty] | 1 |  |  | 1 | [6 empty] | 0 | 0 |  |  |  | 2 | 1 |  |  |  | 3 |  |  |  | 1 | 1 |  |  | 1 |  |  | 2 | 1
| 147a | 34 | 4333.1 |  |  | 102 | 34 | 0 |  |  |  |  | 1 | [13 empty] | 0 | 0 | [11 empty] | 1
| 148 | 34.6 | 4367.7 |  |  | 103.8 | 34.6 | 0 |  | 1 | [12 empty] | 1 | 0 |  |  | 0 | 0 |  |  | 3 | 4 | 0 | 1 |  | 1 |  |  |  | 1 | [8 empty] | 1
| 148a | 32 | 4399.7 |  |  | 96 | 32 | 0 |  |  |  |  | 1 | [13 empty] | 0 | 0 | [11 empty] | 1
| 149 | 30.5 | 4430.2 |  |  | 91.5 | 30.5 | 0 | [11 empty] | 1 | [6 empty] | 0 | 0 |  |  |  | 2 | 1 | [15 empty] | 1
| 149a | 27 | 4457.2 |  |  | 81 | 27 | 0 |  |  |  |  | 1 | [13 empty] | 0 | 0 | [7 empty] | 1 | 2 |  |  | 1
| 150 | 28.3 | 4485.5 |  |  | 84.9 | 28.3 | 0 |  | 1 | [13 empty] | 1 |  |  | 0 | 0 | 6 |  | 3 | 1 | 1 |  |  | 1 |  |  |  | 1 |  | 3 | [6 empty] | 1
| 150a | 37 | 4522.5 |  |  | 111 | 37 | 0 |  |  |  |  | 1 | [13 empty] | 0 | 0 | [7 empty] | 1 | 3 |  |  | 1
| 151 | 37.1 | 4559.6 |  |  | 111.3 | 37.1 | 12 | [11 empty] | 1 | [6 empty] | 0 | 0 |  |  |  | 2 | 1 | [15 empty] | 1
| 151a | 33 | 4592.6 |  |  | 99 | 33 | 0 |  |  |  |  | 1 | [13 empty] | 0 | 0 | [11 empty] | 1
| 152 | 33.1 | 4625.7 |  |  | 99.3 | 33.1 | 0 | [11 empty] | 1 | [6 empty] | 0 | 0 |  |  |  | 2 | 1 | [15 empty] | 1
| 152a | 34 | 4659.7 |  |  | 102 | 34 | 0 |  |  |  |  | 1 | [13 empty] | 0 | 0 | [7 empty] | 1 | 3 |  |  | 1
| 153 | 33.2 | 4692.9 |  |  | 99.6 | 33.2 | 0 | [12 empty] | 1 | [5 empty] | 0 | 1 |  |  |  | 4 | 2 | [15 empty] | 1
| 153a | 33 | 4725.9 |  |  | 99 | 33 | 0 |  |  |  |  | 1 | [13 empty] | 0 | 0 | [7 empty] | 1 | 3 |  |  | 1
| 154 | 32.2 | 4758.1 |  |  | 96.6 | 32.2 | 0 | [11 empty] | 1 | [6 empty] | 0 | 0 |  |  |  | 2 | 1 | [15 empty] | 1
| 154a | 31 | 4789.1 |  |  | 93 | 31 | 0 | [18 empty] | 0 | 0
| 155 | 31.5 | 4820.6 |  |  | 94.5 | 31.5 | 0 | [11 empty] | 1 | [6 empty] | 0 | 0 |  |  |  | 2 | 1 | [15 empty] | 1
| 155a | 40 | 4860.6 |  |  | 120 |  | 0 |  |  |  |  | 1 | [13 empty] | 0 | 0 | [5 empty] | 1 |  | 1 | 3 | 1
| 156 | 39.7 | 4900.3 |  |  | 119.1 |  | 0 | [11 empty] | 1 | [6 empty] | 0 | 0 |  |  |  | 2 | 1 | [15 empty] | 1
| 156a | 37.2 | 4937.5 |  |  | 111.6 |  | 0 |  |  |  |  | 1 | [13 empty] | 0 | 0 | [5 empty] | 1 |  | 1 | 4
| 157 | 38 | 4975.5 |  |  | 114 |  | 0 | [11 empty] | 1 | [6 empty] | 0 | 0 |  |  |  | 2 | 1 | [15 empty] | 1
| 157a | 41 | 5016.5 |  |  | 123 |  | 0 |  |  |  |  | 1 | [13 empty] | 0 | 0 | [5 empty] | 1 |  | 1 | 2
| 158 | 40.2 | 5056.7 |  |  | 120.6 |  | 0 | [11 empty] | 1 | [6 empty] | 0 | 0 |  |  |  | 2 | 1 | [15 empty] | 1
| 158a | 39 | 5095.7 |  |  | 117 |  | 0 |  |  |  |  | 1 | [13 empty] | 0 | 0 | [5 empty] | 1 |  | 1 |  | 1
| 159 | 39.1 | 5134.8 |  |  | 117.3 |  | 0 | [11 empty] | 1 | [6 empty] | 0 | 0 |  |  |  | 2 | 1 | [15 empty] | 1
| 159a | 42 | 5176.8 |  |  | 126 |  | 0 |  |  |  |  | 1 | [13 empty] | 0 | 0 | [5 empty] | 1 |  | 1 | 3 | 1
| 160 | 42.3 | 5219.1 |  |  | 126.9 |  | 0 | [11 empty] | 1 | [6 empty] | 0 | 0 |  |  |  | 2 | 1 | [15 empty] | 1
| 160a | 38 | 5257.1 |  |  | 114 |  | 0 |  |  |  |  | 1 | [13 empty] | 0 | 0 | [5 empty] | 1 |  | 1 | 3 | 1
| 161 | 37.9 | 5295 |  |  | 113.7 |  | 0 | 2.5 | 1 | [6 empty] | 1 |  |  | 1 | [6 empty] | 0 | 0 |  |  |  | 2 | 1 | [7 empty] | 1 | 1 |  |  | 1 |  | 2 |  | 1
| 161A | 30.4 | 5325.4 |  |  | 91.2 |  | 5 | [11 empty] | 1 | [6 empty] | 0 | 0 |  |  |  | 2 | 1 | [15 empty] | 1
| 162 | 42.3 | 5367.7 |  |  | 126.9 |  | 0 | [11 empty] | 1 | [6 empty] | 0 | 0 |  |  |  | 2 | 1 | [15 empty] | 1
| 162a | 39.1 | 5406.8 |  |  | 117.3 |  | 0 |  |  |  |  | 1 | [13 empty] | 0 | 0 | [5 empty] | 1 |  | 1 | 4 | 3
| 163 | 39 | 5445.8 |  |  | 117 |  | 0 | [11 empty] | 1 | [6 empty] | 0 | 0 |  |  |  | 2 | 1 | [15 empty] | 1
| 163a | 40 | 5485.8 |  |  | 120 |  | 0 |  |  |  |  | 1 | [13 empty] | 0 | 0 | [5 empty] | 1 |  | 1 | 3 | 3
| 164 | 40.1 | 5525.9 |  |  | 120.3 |  | 0 | 2.5 | 1 | [6 empty] | 1 |  |  | 1 | [6 empty] | 0 | 0 |  |  |  | 2 | 1 | [8 empty] | 1 |  |  | 1 |  | 2 | 0 | 1
| 164a | 40 | 5565.9 |  |  | 120 |  | 0 |  |  |  |  | 1 | [13 empty] | 0 | 0 | [5 empty] | 1 |  | 2 | 4 | 3
| 165 | 36.5 | 5602.4 |  |  | 109.5 |  | 0 | [11 empty] | 1 | [6 empty] | 0 | 0 |  |  |  | 2 | 1 |  |  |  |  | 3 | [10 empty] | 1
| 165a | 36 | 5638.4 |  |  | 108 |  | 0 |  |  |  |  | 1 | [13 empty] | 0 | 0 | [5 empty] | 1 |  | 1 | 3 | 3
| 166 | 36.3 | 5674.7 |  |  | 108.9 |  | 0 | [11 empty] | 1 | [6 empty] | 0 | 0 |  |  |  | 2 | 1 |  |  |  |  | 2 | [10 empty] | 1
| 166A | 38.7 | 5713.4 |  |  | 116.1 |  | 5 | [11 empty] | 1 | [6 empty] | 0 | 0 |  |  |  | 2 | 1 |  |  |  |  | 2 | [10 empty] | 1
| 167 | 34.8 | 5748.2 |  |  | 104.4 |  | 0 | [12 empty] | 1 | [5 empty] | 1 | 0 |  |  |  | 4 | 2 |  |  |  |  | 1 | [10 empty] | 1
| 167a | 38 | 5786.2 |  |  | 114 |  | 0 |  |  |  |  | 1 | [13 empty] | 0 | 0 | [5 empty] | 2 |  | 1 | 2 | 2
| 168 | 37.9 | 5824.1 |  |  | 113.7 |  | 0 | [11 empty] | 1 | [6 empty] | 0 | 0 |  |  |  | 2 | 1 |  |  |  |  | 3 | [10 empty] | 1
| 168a | 35 | 5859.1 |  |  | 105 |  | 0 |  |  |  |  | 1 | [13 empty] | 0 | 0 | [5 empty] | 1 |  | 1 | 3 | 3
| 169 | 34.1 | 5893.2 |  |  | 102.3 |  | 0 | 2.5 | 1 | [6 empty] | 1 |  |  | 1 | [6 empty] | 0 | 0 |  |  |  | 2 | 1 |  |  |  | 3 | 3 |  |  | 1 | 1 |  |  | 1 |  |  | 1 | 1
| 169a | 36 | 5929.2 |  |  | 108 |  | 0 |  |  |  |  | 1 | [13 empty] | 0 | 0 | [5 empty] | 1
| 170 | 36 | 5965.2 |  |  | 108 |  | 0 | [11 empty] | 1 | [6 empty] | 0 | 0 |  |  |  | 2 | 1 | [15 empty] | 1
| 170a | 37 | 6002.2 |  |  | 111 |  | 0 |  |  |  |  | 1 | [13 empty] | 0 | 0 | [5 empty] | 1 |  | 1 | 2 | 3
| 171 | 38 | 6040.2 |  |  | 114 |  | 0 |  | 1 | [13 empty] | 1 |  |  | 0 | 2 | 6 |  |  | 0 | 1 | 1 |  |  |  | 2 | [11 empty] | 2
| 171a | 46 | 6086.2 |  |  | 138 |  | 0 |  |  |  |  | 1 | [13 empty] | 0 | 0 | [9 empty] | 2
| 172 | 47 | 6133.2 |  |  | 141 |  | 0 |  | 1 | [10 empty] | 1 | [5 empty] | 0 | 0 |  |  |  | 4 | 2 | [15 empty] | 1
| 172a | 45 | 6178.2 |  |  | 135 |  | 0 |  |  |  |  | 1 | [13 empty] | 0 | 0 | [5 empty] | 2 |  | 1 |  | 3
| 173 | 45.1 | 6223.3 |  |  | 135.3 |  | 0 | [11 empty] | 0 |  |  |  | 1 |  |  | 0 | 0 |  |  |  | 2 | 1 | [15 empty] | 1
| 173a | 48 | 6271.3 |  |  | 144 |  | 0 |  |  |  |  | 1 | [13 empty] | 0 | 0 | [5 empty] | 1 |  | 1 | 3 | 3
| 174 | 46.7 | 6318 |  |  | 140.1 |  | 0 | [18 empty] | 0 | 0 | [20 empty] | 0
| 174A | 20 | 6338 |  |  | 60 |  | 0
Dự toán | CỘNG 1: | 6338 | 6338 | 0 | 0 | 19014 | 3146.9 | 102 | 22 | 20 | 0 | 1 | 77 | 0 | 0 | 0 | 10 | 0 | 0 | 74 | 9 | 0 | 1 | 4 | 0 | 0 | 3 | 9 | 30 | 3 | 6 | 193 | 95 | 36 | 9 | 81 | 265 | 48 | 5 | 40 | 8 | 13 | 0 | 3 | 10 | 0 | 8 | 9 | 86 | 5
|  | 6338 | 554664.9 | 0 | 0 | 19014 | 3146.9 | 102 | 22 | 20 | 0 | 1 | 77 | 0 | 0 | 0 | 10 | 0 | 0 | 74 | 9 | 0 | 1 | 5 | 0 | 0 | 3 | 9 | 30 | 3 | 6 | 193 | 95 | 36 | 9 | 81 | 265 | 48 | 5 | 40 | 8 | 13 | 0 | 3 | 10 | 0 | 8 | 9 | 86 | 5

## 5.TTG
BIÊN BẢN XÁC ĐỊNH KHỐI LƯỢNG VẬT TƯ THU
HỒI TRƯỚC KHI THÁO GỠ KHỎI LƯỚI ĐIỆN
Công Trình: CÔNG TY TNHH THU LỘC.
Nguồn vốn: Vốn vay thương mại và khấu hao cơ bản
Thành phần xác định vật tư thu hồi gồm có:
1/ Chủ đầu tư: Điện lực Xuân Lộc:
| Ông: | Phùng Tiến Nga | Chức vụ: | P.Giám đốc kỹ thuật
| Ông: | Trần Quang Hoàng | Chức vụ: | PTP. KH-KT
| Ông: | Lương Thành Viên | Chức vụ: | TP. TC-KT
| Ông: | Trần Duy Khánh | Chức vụ: | ĐT.Đội QLVH ĐD&TBA
| Bà: | Hồ Thị Túy Trúc | Chức vụ: | TP. Tổng hợp
| Ông: | Thái Thọ Nhơn | Chức vụ: | PTP. TC-KT
| Ông: | Lê Ngọc Thanh | Chức vụ: | PTP. Tổng hợp
| Ông: | Nguyễn Văn Chí | Chức vụ: | CBKT
| Ông: | Trần Văn Hà | Chức vụ: | CBKT
| Ông: | Trần Kim Lâm | Chức vụ: | CBKT
2/ Đơn vị thi công: Công ty TNHH Thu Lộc:
| Bà: | Trần Thị Ngọc Thọ | Chức vụ: | Giám đốc
| Ông: | Hoàng Như Hoàn | Chức vụ: | Giám sát B
| Ông: | Trần Văn Sỹ | Chức vụ: | Chỉ huy trưởng
3/ Đơn vị giám sát thi công: Trung tâm Khuyến công và Tư vấn PTCN tỉnh Đồng Nai
| Ông: | Chu Văn Hiếu | Chức vụ: | P. Giám đốc
| Ông: | Trần Quang Phúc | Chức vụ: | Giám sát trưởng A
Đã tiến hành kiểm tra và xác nhận khối lượng vật tư thiết bị thu hồi sẽ tháo gỡ từ công trình trên với khối lượng như sau:
| STT | Hạng mục - quy cách | ĐVT | Số lượng |  | Ghi chú | Tăng | Giảm | x
|  |  |  | Dự toán | Thực tế
sd | 1 | Sứ đứng | Sứ | 282 | 288 | Dự toán tính thiếu | 6
CSDI | 2 | Chân sứ đỉnh | cái | 92 | 95 | Dự toán tính thiếu | 3
b16250 | 4 | Bulon 16x250 bắt chân sứ đỉnh | cái | 168 | 172 | Dự toán 8 góc, 76 đỡ. Thực tế 9 góc, 77 đỡ | 4
tsd20 | 3 | Ty sứ đứng D20 | cái | 190 | 193 | Dự toán tính thiếu | 3
Đth-U | 4 | Bộ đỡ trung hòa | Bộ | 87 | 86 | DT tính dư tại trụ 174 |  | 1
r1 | 4.1 | Rack 1 | Cái | 87 | 86 | " |  | 1
soc | 4.2 | Sứ ống chỉ | Cái | 87 | 86 | " |  | 1
b16300 | 4.3 | Bulong 16x300 | Cái | 87 | 86 | " |  | 1
STTT-2BAT | 5 | Bộ sứ treo thủy tinh (bộ 2 bát) | Bộ | 30 | 30
sttt | 5.1 | Sứ treo thủy tinh | Bát | 60 | 60
mt | 5.2 | Móc treo chữ U | cái | 30 | 29 | Có 1 vị trí dùng lem yên ngựa |  | 1
Kep3U | 5.3 | Kẹo dừng 3 U | cái | 30 | 29 | Có 1 vị trí dùng lem yên ngựa |  | 1
len | 5.4 | Lem yên ngựa | cái | 0 | 3 | Dự toán tính thiếu | 3
CĐT ply-X | 6 | Sứ treo Polymer | Bộ | 1 | 0 | DT tính dư tại trụ 148 |  | 1
mt | 6.1 | Móc treo chữ U | Cái | 1 | 0 | " |  | 1
STply | 6.2 | Sứ polymer | Cái | 1 | 0 | " |  | 1
Kep3U | 6.3 | Kẹp dưừng 3 U | Cái | 1 | 0 | " |  | 1
AC95 | 7 | Cáp AC95 | Mét | 19014 | 19014
ac70 | 8 | Cáp AC70 | Mét | 3146.9 | 3146.9
ac50 | 9 | Cáp AC50 | Mét | 159 | 102 | Dự toán tính dư |  | 57
X-16Đ | 10 | Bộ đà 1,66m X-16Đ | Bộ | 77 | 74 | Dự toán tính dư |  | 3
xa1660 | 10.1 | Đà 1,66m X-16Đ | Cái | 77 | 74 | " |  | 3
tc810 | 10.2 | Chống đà 810 | Cái | 154 | 148 | " |  | 6
b1650 | 10.3 | Bulong 16x50 | Cái | 154 | 148 | " |  | 6
b16250 | 10.4 | Bulong 16x250 | Cái | 77 | 74 | " |  | 3
b16300 | 10.5 | Bulong 16x300 | Cái | 77 | 74 | " |  | 3
X-16K | 11 | Bộ đà 1,66m X-16K | Bộ | 8 | 9 | Dự toán tính thiếu tại trụ 95 | 1
xa1660 | 11.1 | Đà 1,66m X-16Đ | Cái | 16 | 18 | " | 2
tc810 | 11.2 | Chống đà 810 | Cái | 16 | 18 | " | 2
b1650 | 11.3 | Bulong 16x50 | Cái | 32 | 36 | " | 4
b15250 | 11.4 | Bulong 16x250 | Cái | 8 | 9 | " | 1
b16300 | 11.5 | Bulong 16x300 | Cái | 8 | 9 | " | 1
X-20Đ | 12 | Bộ đà 2m X-2Đ | Bộ | 0 | 1 | Dự toán tính thiếu tại trụ 148 | 1
xa2000 | 12.1 | Đà 2m X-2Đ | Cái | 0 | 1 | " | 1
tc1150 | 12.2 | Chống đà 1150 | Cái | 0 | 1 | " | 1
b1650 | 12.3 | Bulong 16x50 | Cái | 0 | 1 | " | 1
b16250 | 12.4 | Bulong 16x250 | Cái | 0 | 1 | " | 1
b16300 | 12.5 | Bulong 16x300 | Cái | 0 | 1 | " | 1
X-20K | 13 | Bộ đà 2,2m X-2,2K | Bộ | 4 | 5 | Dự toán tính thiếu tại trụ 173 | 1
xa2200 | 13.1 | Đà 2,2m X-2,2Đ | Cái | 8 | 10 | " | 2
tc810 | 13.2 | Chống đà 810 | Cái | 8 | 10 | " | 2
b1650 | 13.3 | Bulong 16x50 | Cái | 16 | 20 | " | 4
b16250 | 13.4 | Bulong 16x250 | Cái | 8 | 10 | " | 2
b16300 | 13.5 | Bulong 16x300 | Cái | 8 | 10 | " | 2
b16300v | 13.6 | Bulon 16x300 VRS | Cái | 8 | 10 | " | 2
cx12-b | 14 | Tháo Bộ chằng xuống | Bộ | 9 | 9
c5/8 | 14.1 | Cáp thép 5/8"" | Mét | 126 | 126
sn | 14.2 | Sứ chằng | Cái | 9 | 9
k3b | 14.3 | Kẹp cáp 3 bulon | Cái | 36 | 36
bm16300 | 14.4 | Bulon mắt 16x300 | Cái | 9 | 9
cl12-b | 15 | Tháo Bộ chằng lệch | Bộ | 3 | 3
c5/8 | 15.1 | Cáp thép 5/8"" | Mét | 36 | 36
sn | 15.2 | Sứ chằng | Cái | 3 | 3
k3b | 15.3 | Kẹp cáp 3 bulon | Cái | 12 | 12
bm16300 | 15.4 | Bulon mắt 16x300 | Cái | 3 | 3
cl1200 | 15.5 | Bộ chống lệch 1,2m | Bộ | 3 | 3
t12 | 16 | Trụ BTLT 12m | trụ | 20 | 20
t84 | 17 | Trụ BTLT 8,4m | trụ | 76 | 77 | Dự toán tính thiếu | 1
XLPE25 | 18 | Cáp CXV XLPE 25mm2 | mét | 0 | 22 | Dự toán tính thiếu | 22
b16200 | 19 | Bulon 16x200 | Cái | 77 | 77
BMOC16200 | 20 | Bulon móc 16x200 | Cái | 42 | 42
Kep3U | 21 | Kẹp dừng 3U | Cái | 18 | 18
x-com800 | 22 | Bộ xà Composite 0,8m | Bộ | 2 | 2
com800 | 22.1 | Đà composite 0,8m | cây | 2 | 2
COM08X720 | 22.2 | Thanh chống đà 710mm | cây | 2 | 2
b1250 | 22.3 | Bulon 12x50 | cái | 2 | 2
b16300 | 22.4 | Bulon 16x00 | cái | 2 | 2
b16400 | 22.5 | Bulon 16x400 | cái | 2 | 2
Nth-T | 23 | Bộ dửng trung hòa | Bộ | 3 | 5 | Dự toán tính thiếu | 2
Kep3U | 23.1 | Kẹp dửng 3U | cái | 3 | 5 | " | 2
bmoc16300 | 23.2 | Bulon móc 16x300 | cái | 3 | 5 | " | 2
gip | 24 | Ghíp IPC | cái | 0 | 265 | Dự toán tính thiếu | 265
kq2/0 | 25 | Kẹp quai | cái | 0 | 48 | Dự toán tính thiếu | 48
Thành phần hội đồng ký xác nhận:
| 1. | Phùng Tiến Nga
| 2. | Trần Quang Hoàng
| 3. | Lương Thành Viên
| 4. | Trần Duy Khánh
| 5. | Hồ Thị Túy Trúc
| 6. | Thái Thọ Nhơn
| 7. | Lê Ngọc Thanh
| 8. | Nguyễn Văn Chí
| 9. | Trần Văn Hà
| 10. | Trần Kim Lâm
CÔNG TY TNHH MỘT THÀNH VIÊN
ĐIỆN LỰC ĐỒNG NAI
ĐIỆN LỰC XUÂN LỘC
Số: /BB-ĐLXL
CỘNG HÒA XÃ HỘI CHỦ NGHĨA VIỆT NAM
Độc lập - Tự do - Hạnh phúc
Xuân Lộc, ngày tháng năm 2017
Note on G69: Author: xem lai tru 173

## 6.TiTrg
BIÊN BẢN XÁC ĐỊNH TỈ TRỌNG VẬT TƯ THU
HỒI SAU KHI THÁO GỠ KHỎI LƯỚI ĐIỆN
LẦN 1
Công Trình: CÔNG TY TNHH THU LỘC.
#REF!
Hôm nay ngày tháng năm 2017 tại kho Điện lực Xuân Lộc chúng tôi gồm có:
| Ông: | Nguyễn Vĩnh Tuấn | Chức vụ: Giám Đốc.
| Ông: | Trần Quang Hoàng | Chức vụ: TP.Phòng KH – KT.
| Ông: | Nguyễn Đình Thuận | Chức vụ: ĐT. Đội QLVH ĐD & TBA.
| Ông: | Lương Thành Viên | Chức vụ: TP.TCKT.
| Ông: | Thái Thọ Nhơn | Chức vụ: PP.TCKT.
| Ông: | #REF! | Chức vụ: CBKT.
| Ông: | Trần Đại Thức | Chức vụ: KTV.QLKT.
Đã tiến hành kiểm tra và cùng tiến hành xác định tỉ trọng vật tư thu hồi như sau:
| STT | Tên vật tư | ĐVT | Số lượng | Tỉ trọng | Ghi chú | x
|  | 3 | 4 | 7 | 8 | 12
1 | #NAME? | #NAME? | #NAME? | 1 | #NAME? | #NAME? | #NAME?
2 | #NAME? | #NAME? | #NAME? | 1 | #NAME? | #NAME? | #NAME?
3 | #NAME? | #NAME? | #NAME? | 1 | #NAME? | #NAME? | #NAME?
4 | #NAME? | #NAME? | #NAME? | 1 | #NAME? | #NAME? | #NAME?
5 | #NAME? | #NAME? | #NAME? | 1 | #NAME? | #NAME? | #NAME?
6 | #NAME? | #NAME? | #NAME? | 1 | #NAME? | #NAME? | #NAME?
7 | #NAME? | #NAME? | #NAME? | 1 | #NAME? | #NAME? | #NAME?
8 | #NAME? | #NAME? | #NAME? | 1 | #NAME? | #NAME? | #NAME?
9 | #NAME? | #NAME? | #NAME? | 1 | #NAME? | #NAME? | #NAME?
10 | #NAME? | #NAME? | #NAME? | 1 | #NAME? | #NAME? | #NAME?
11 | #NAME? | #NAME? | #NAME? | 1 | #NAME? | #NAME? | #NAME?
12 | #NAME? | #NAME? | #NAME? | 1 | #NAME? | #NAME? | #NAME?
13 | #NAME? | #NAME? | #NAME? | 1 | #NAME? | #NAME? | #NAME?
14 | #NAME? | #NAME? | #NAME? | 1 | #NAME? | #NAME? | #NAME?
15 | #NAME? | #NAME? | #NAME? | 1 | #NAME? | #NAME? | #NAME?
16 | #NAME? | #NAME? | #NAME? | 1 | #NAME? | #NAME? | #NAME?
17 | #NAME? | #NAME? | #NAME? | 1 | #NAME? | #NAME? | #NAME?
18 | #NAME? | #NAME? | #NAME? | 1 | #NAME? | #NAME? | #NAME?
19 | #NAME? | #NAME? | #NAME? | 1 | #NAME? | #NAME? | #NAME?
20 | #NAME? | #NAME? | #NAME? | 1 | #NAME? | #NAME? | #NAME?
Thành phần hội đồng ký xác nhận:
| 1. | Trần Quang Hoàng |  |  | GIÁM ĐỐC
| 2. | Nguyễn Đình Thuận
| 3. | Lương Thành Viên
| 4. | Thái Thọ Nhơn
| 5. | #REF!
| 6. | Trần Đại Thức |  |  | Nguyễn Vĩnh Tuấn
CÔNG TY TNHH MỘT THÀNH VIÊN
ĐIỆN LỰC ĐỒNG NAI
ĐIỆN LỰC XUÂN LỘC
Số: /BB-ĐLXL
CỘNG HÒA XÃ HỘI CHỦ NGHĨA VIỆT NAM
Độc lập - Tự do - Hạnh phúc
Xuân Lộc, ngày tháng năm 2017

## 7.SAU-THAO-GO
BIÊN BẢN ĐÁNH GIÁ VẬT TƯ THU HỒI
SAU KHI THỬ NGHIỆM, PHÂN LOẠI
LẦN 2
Công trình: CÔNG TY TNHH THU LỘC.
#REF!
Hôm nay, ngày tháng năm 2017 tại văn phòng Điện lực Xuân Lộc. Đã tiến hành đánh giá sau khi phân loại thử nghiệm thiết bị vật tư thu hồi từ công trình trên.
Thành phần đánh giá vật tư thu hồi gồm có:
| Ông: | Nguyễn Vĩnh Tuấn |  | Chức vụ: Giám Đốc.
| Ông: | Trần Quang Hoàng |  | Chức vụ: TP. KH – KT.
| Ông: | Nguyễn Đình Thuận |  | Chức vụ: ĐT. Đội QLVH ĐD & TBA.
| Ông: | Lương Thành Viên |  | Chức vụ: TP.TCKT.
Bộ phận giúp việc:
| Ông: | Thái Thọ Nhơn |  | Chức vụ: PP.TCKT.
| Ông: | #REF! |  | Chức vụ: CBKT.
| Ông: | Nguyễn Minh Hiếu |  | Chức vụ: Thủ kho vật tư.
| Ông: | Nguyễn Thị Thơi |  | Chức vụ: CB vật tư.
| Ông: | #REF! |  | #REF!
| STT | Hạng mục vật tư | ĐVT | Số lượng | Tỉ lệ sử dụng | Đơn giá (VNĐ ) | Diễn giải | x
|  | 3 | 10 | 9 | 11 | 16 | 15
1 | #NAME? | #NAME? | #NAME? | #NAME? | #NAME? | #NAME? | #NAME? | #NAME?
2 | #NAME? | #NAME? | #NAME? | #NAME? | #NAME? | #NAME? | #NAME? | #NAME?
3 | #NAME? | #NAME? | #NAME? | #NAME? | #NAME? | #NAME? | #NAME? | #NAME?
4 | #NAME? | #NAME? | #NAME? | #NAME? | #NAME? | #NAME? | #NAME? | #NAME?
5 | #NAME? | #NAME? | #NAME? | #NAME? | #NAME? | #NAME? | #NAME? | #NAME?
6 | #NAME? | #NAME? | #NAME? | #NAME? | #NAME? | #NAME? | #NAME? | #NAME?
7 | #NAME? | #NAME? | #NAME? | #NAME? | #NAME? | #NAME? | #NAME? | #NAME?
8 | #NAME? | #NAME? | #NAME? | #NAME? | #NAME? | #NAME? | #NAME? | #NAME?
9 | #NAME? | #NAME? | #NAME? | #NAME? | #NAME? | #NAME? | #NAME? | #NAME?
10 | #NAME? | #NAME? | #NAME? | #NAME? | #NAME? | #NAME? | #NAME? | #NAME?
11 | #NAME? | #NAME? | #NAME? | #NAME? | #NAME? | #NAME? | #NAME? | #NAME?
12 | #NAME? | #NAME? | #NAME? | #NAME? | #NAME? | #NAME? | #NAME? | #NAME?
13 | #NAME? | #NAME? | #NAME? | #NAME? | #NAME? | #NAME? | #NAME? | #NAME?
14 | #NAME? | #NAME? | #NAME? | #NAME? | #NAME? | #NAME? | #NAME? | #NAME?
15 | #NAME? | #NAME? | #NAME? | #NAME? | #NAME? | #NAME? | #NAME? | #NAME?
16 | #NAME? | #NAME? | #NAME? | #NAME? | #NAME? | #NAME? | #NAME? | #NAME?
17 | #NAME? | #NAME? | #NAME? | #NAME? | #NAME? | #NAME? | #NAME? | #NAME?
18 | #NAME? | #NAME? | #NAME? | #NAME? | #NAME? | #NAME? | #NAME? | #NAME?
19 | #NAME? | #NAME? | #NAME? | #NAME? | #NAME? | #NAME? | #NAME? | #NAME?
20 | #NAME? | #NAME? | #NAME? | #NAME? | #NAME? | #NAME? | #NAME? | #NAME?
Thành phần hội đồng ký xác nhận:
| 1. | Trần Quang Hoàng |  |  |  | GIÁM ĐỐC
| 2. | Nguyễn Đình Thuận
| 3. | Lương Thành Viên
| 4. | Thái Thọ Nhơn
| 5. | #REF!
| 6. | Nguyễn Minh Hiếu |  |  |  | Nguyễn Vĩnh Tuấn
| 7. | Nguyễn Thị Thơi
| 8. | #REF!
CÔNG TY TNHH MỘT THÀNH VIÊN
ĐIỆN LỰC ĐỒNG NAI
ĐIỆN LỰC XUÂN LỘC
Số: /BB-ĐLXL
CỘNG HÒA XÃ HỘI CHỦ NGHĨA VIỆT NAM
Độc lập - Tự do - Hạnh phúc
Xuân Lộc, ngày tháng năm 2017

## 8.NHAP
BẢNG VẬT TƯ THU HỒI ĐỀ NGHỊ NHẬP KHO
LẦN 2
Công trình: CÔNG TY TNHH THU LỘC.
Nguồn Vốn: SCTX.
| Căn cứ biên bản đánh giá chất lượng vật tư thu hồi công trình ngày tháng năm 2019 của hội đồng. Đội QLVH ĐD & TBA đề nghị Giám Đốc Điện Lực, phòng KH-KT cho nhập kho số lượng vật tư thu hồi như sau: | [6 empty] | 2019-11-12
| STT | Hạng mục vật tư | ĐVT | Số lượng | Tỉ lệ sử dụng | Đơn giá (VNĐ) | Diễn giải | x
|  | 3 | 10 | 9 | 11 | 16 | 15
1 | #NAME? | #NAME? | #NAME? | #NAME? | #NAME? | #NAME? | #NAME? | #NAME?
2 | #NAME? | #NAME? | #NAME? | #NAME? | #NAME? | #NAME? | #NAME? | #NAME?
3 | #NAME? | #NAME? | #NAME? | #NAME? | #NAME? | #NAME? | #NAME? | #NAME?
4 | #NAME? | #NAME? | #NAME? | #NAME? | #NAME? | #NAME? | #NAME? | #NAME?
5 | #NAME? | #NAME? | #NAME? | #NAME? | #NAME? | #NAME? | #NAME? | #NAME?
6 | #NAME? | #NAME? | #NAME? | #NAME? | #NAME? | #NAME? | #NAME? | #NAME?
7 | #NAME? | #NAME? | #NAME? | #NAME? | #NAME? | #NAME? | #NAME? | #NAME?
8 | #NAME? | #NAME? | #NAME? | #NAME? | #NAME? | #NAME? | #NAME? | #NAME?
9 | #NAME? | #NAME? | #NAME? | #NAME? | #NAME? | #NAME? | #NAME? | #NAME?
10 | #NAME? | #NAME? | #NAME? | #NAME? | #NAME? | #NAME? | #NAME? | #NAME?
11 | #NAME? | #NAME? | #NAME? | #NAME? | #NAME? | #NAME? | #NAME? | #NAME?
12 | #NAME? | #NAME? | #NAME? | #NAME? | #NAME? | #NAME? | #NAME? | #NAME?
13 | #NAME? | #NAME? | #NAME? | #NAME? | #NAME? | #NAME? | #NAME? | #NAME?
14 | #NAME? | #NAME? | #NAME? | #NAME? | #NAME? | #NAME? | #NAME? | #NAME?
15 | #NAME? | #NAME? | #NAME? | #NAME? | #NAME? | #NAME? | #NAME? | #NAME?
16 | #NAME? | #NAME? | #NAME? | #NAME? | #NAME? | #NAME? | #NAME? | #NAME?
17 | #NAME? | #NAME? | #NAME? | #NAME? | #NAME? | #NAME? | #NAME? | #NAME?
18 | #NAME? | #NAME? | #NAME? | #NAME? | #NAME? | #NAME? | #NAME? | #NAME?
19 | #NAME? | #NAME? | #NAME? | #NAME? | #NAME? | #NAME? | #NAME? | #NAME?
20 | [7 empty] | 0
CÔNG TY TNHH MỘT THÀNH VIÊN
ĐIỆN LỰC ĐỒNG NAI
ĐIỆN LỰC XUÂN LỘC
Số: /PNVT-ĐLXL
CỘNG HÒA XÃ HỘI CHỦ NGHĨA VIỆT NAM
Độc lập - Tự do - Hạnh phúc
Xuân Lộc, ngày tháng năm 2017

## 9.NHAP-THUA
BẢNG VẬT TƯ THỪA ĐỀ NGHỊ NHẬP KHO
Kính gửi:
- Giám đốc Điện lực Xuân Lộc;
- Phòng KH-KT.
Công trình: CÔNG TY TNHH THU LỘC.
#REF!
Nơi nhập: Kho Điện lực Xuân Lộc.
| Stt | Hạng mục vật tư | Đvt | Số lượng | Tham chiếu phiếu xuất
#NAME? | #NAME?
#NAME?
#NAME?
#NAME?
#NAME?
#NAME?
#NAME?
#NAME?
#NAME?
#NAME?
#NAME?
#NAME?
#NAME?
#NAME?
#NAME?
#NAME?
#NAME?
#NAME?
#NAME?
#NAME?
#REF!
#REF!
#REF!
#REF!
Nơi nhận:
- Như trên;
- Lưu QLVH.
CÔNG TY TNHH MỘT THÀNH VIÊN
ĐIỆN LỰC ĐỒNG NAI
ĐIỆN LỰC XUÂN LỘC
Số: /BB-ĐLXL
CỘNG HÒA XÃ HỘI CHỦ NGHĨA VIỆT NAM
Độc lập - Tự do - Hạnh phúc
Xuân Lộc, ngày tháng năm 2017

## 10.QTOAN
|  | Tên vật tư | Đvt | Phiếu Xuất | 0 | Dự toán | Thực lãnh | Thực hiện | Thừa | Số | Ngày | Ghi chú
|  | 2 | 5 | 12 | 13 | 4 | 6 | 5 | 11 | 12 | 13 | 16
QUYẾT TOÁN KHỐI LƯỢNG VẬT TƯ
Công Trình: CÔNG TY TNHH THU LỘC.
Địa Điểm: Ông
| Stt | Tên vật tư | Đvt | Phiếu Xuất |  | Khối lượng |  |  |  | Phiếu nhập |  | Ghi chú | x
Danh pháp |  |  |  | Số | Ngày | Dự toán | Thực lãnh | Thực hiện | Thừa | Số | Ngày |  | 1 | 124
XX | #NAME? | 3 | 4 | 13 | 14 | 5 | 7 | 6 | 10 | 11 | 12 | 15
13.15.82.585 | 1 | Cáp CXV -24kV 185mm2 | mét | 84 | 2017-06-29 | 12 | 12 | 12 | 0 |  |  |  | 1 | 1
14.38.00.028 | 2 | Đầu coss ép Cu 185mm2 | cái | 84 | 2017-06-29 | 6 | 6 | 6 | 0 |  |  |  | 1 | 1
14.38.00.030 | 3 | Kẹp ép WR 875 | cái | 84 | 2017-06-29 | 6 | 6 | 6 | 0 |  |  |  | 1 | 1
14.38.00.065 | 4 | Boulon 12x40/Zn | cái |  |  | 18 | 0 | 0 | 0 |  |  |  | 1 | 1
14.38.00.067 | 5 | Boulon 12x50/Zn | cái | 84 | 2017-06-29 | 0 | 18 | 18 | 0 |  |  |  | 1 | 1
14.90.80.009 | 6 | Boulon 16x300/Zn | cái | 84 | 2017-06-29 | 4 | 4 | 4 | 0 |  |  |  | 1 | 1
14.90.80.400 | 7 | Boulon 16x450/Zn | cái |  |  | 2 | 0 | 0 | 0 |  |  |  | 1 | 1
14.70.21.018 | 8 | Boulon 16x400/Zn | cái | 84 | 2017-06-29 | 0 | 2 | 2 | 0 |  |  | 0 | 1 | 1
14.90.21.027 | 9 | Chụp LA | cái | 84 | 2017-06-29 | 6 | 6 | 6 | 0 |  |  |  | 1 | 1
14.90.21.060 | 10 | Chụp bussing recloser | cái | 84 | 2017-06-29 | 6 | 6 | 6 | 0 |  |  |  | 1 | 1
14.90.51.027 | 11 | Chụp FCO | bộ | 84 | 2017-06-29 | 1 | 1 | 1 | 0 |  |  |  | 1 | 1
14.90.51.060 | 12 | Long đền vuông 50x50x3/Zn D14 | cái | 84 | 2017-06-29 | 36 | 36 | 36 | 0 |  |  |  | 1 | 1
12.78.81.007 | 13 | Long đền vuông 50x50x3/Zn D18 | cái | 85 | 2017-06-29 | 12 | 12 | 12 | 0 |  |  |  | 1 | 1
23.06.50.060 | 14 | Ống PVC DK27 | mét | 85 | 2017-06-29 | 7 | 7 | 7 | 0 |  |  |  | 1 | 1
14.90.80.708 | 15 | Ống PVC DK60 | mét | 85 | 2017-06-29 | 7 | 7 | 7 | 0 |  |  |  | 1 | 1
13.70.76.007 | 16 | Co PVC 900 –DK27 | cái | 85 | 2017-06-29 | 2 | 2 | 2 | 0 |  |  |  | 1 | 1
0 | 17 | Co PVC 900 –DK60 | cái | 85 | 2017-06-29 | 2 | 2 | 2 | 0 |  |  |  | 1 | 1
0 | 18 | Cổ dê kẹp ống PVC DK 27 | cái |  |  | 3 | 0 | 0 | 0 |  |  |  | 1 | 1
0 | 19 | Khoá đai cho đai Inox 20x0,4 | cái | 85 | 2017-06-29 | 0 | 3 | 3 | 0 |  |  |  | 1 | 1
0 | 20 | Dây rút thép 20x0,4mm | mét | 85 | 2017-06-29 | 0 | 3.6 | 3.6 | 0 |  |  |  | 1 | 1
0 | 21 | Cổ dê kẹp ống PVC DK 60 | cái | 85 | 2017-06-29 | 6 | 3 | 3 | 0 |  |  |  | 1 | 1
0 | 22 | Cổ dê kẹp ống PVC DK 60 | cái | 117 | 2017-08-02 | 0 | 3 | 3 | 0 |  |  |  | 1 | 1
0 | 23 | Ống chụp cách điện 1,2m cỡ dây AC185 | ống | 85 | 2017-06-29 | 1 | 1 | 1 | 0 |  |  |  | 1 | 1
0 | 24 | Băng keo hạ thế | cuộn | 85 | 2017-06-29 | 3 | 3 | 3 | 0 |  |  |  | 1 | 1
0 | 25 | 0 | 0 | 0 | 0 | 0 | 0 | 0 | 0 |  |  |  | 0 | 1
0 | 26 | 0 | 0 | 0 | 0 | 0 | 0 | 0 | 0 |  |  |  | 0 | 1
0 | 27 | 0 | 0 | 0 | 0 | 0 | 0 | 0 | 0 |  |  |  | 0 | 1
0 | 28 | 0 | 0 | 0 | 0 | 0 | 0 | 0 | 0 |  |  |  | 0 | 1
0 | 29 | 0 | 0 | 0 | 0 | 0 | 0 | 0 | 0 |  |  |  | 0 | 1
0 | 30 | 0 | 0 | 0 | 0 | 0 | 0 | 0 | 0 |  |  |  | 0 | 1
0 | 31 | 0 | 0 | 0 | 0 | 0 | 0 | 0 | 0 |  |  |  | 0 | 1
0 | 32 | 0 | 0 | 0 | 0 | 0 | 0 | 0 | 0 |  |  |  | 0 | 1
0 | 33 | 0 | 0 | 0 | 0 | 0 | 0 | 0 | 0 |  |  |  | 0 | 1
0 | 34 | 0 | 0 | 0 | 0 | 0 | 0 | 0 | 0 |  |  |  | 0 | 1
0 | 35 | 0 | 0 | 0 | 0 | 0 | 0 | 0 | 0 |  |  |  | 0 | 1
0 | 36 | 0 | 0 | 0 | 0 | 0 | 0 | 0 | 0 |  |  |  | 0 | 1
0 | 37 | 0 | 0 | 0 | 0 | 0 | 0 | 0 | 0 |  |  |  | 0 | 1
0 | 38 | 0 | 0 | 0 | 0 | 0 | 0 | 0 | 0 |  |  |  | 0 | 1
0 | 39 | 0 | 0 | 0 | 0 | 0 | 0 | 0 | 0 |  |  |  | 0 | 1
0 | 40 | 0 | 0 | 0 | 0 | 0 | 0 | 0 | 0 |  |  |  | 0 | 1
0 | 41 | 0 | 0 | 0 | 0 | 0 | 0 | 0 | 0 |  |  |  | 0 | 1
0 | 42 | 0 | 0 | 0 | 0 | 0 | 0 | 0 | 0 |  |  |  | 0 | 1
0 | 43 | 0 | 0 | 0 | 0 | 0 | 0 | 0 | 0 |  |  |  | 0 | 1
0 | 44 | 0 | 0 | 0 | 0 | 0 | 0 | 0 | 0 |  |  |  | 0 | 1
0 | 45 | 0 | 0 | 0 | 0 | 0 | 0 | 0 | 0 |  |  |  | 0 | 1
0 | 46 | 0 | 0 | 0 | 0 | 0 | 0 | 0 | 0 |  |  |  | 0 | 1
0 | 47 | 0 | 0 | 0 | 0 | 0 | 0 | 0 | 0 |  |  |  | 0 | 1
0 | 48 | 0 | 0 | 0 | 0 | 0 | 0 | 0 | 0 |  |  |  | 0 | 1
0 | 49 | 0 | 0 | 0 | 0 | 0 | 0 | 0 | 0 |  |  |  | 0 | 1
0 | 50 | 0 | 0 | 0 | 0 | 0 | 0 | 0 | 0 |  |  |  | 0 | 1
0 | 51 | 0 | 0 | 0 | 0 | 0 | 0 | 0 | 0 |  |  |  | 0 | 1
0 | 52 | 0 | 0 | 0 | 0 | 0 | 0 | 0 | 0 |  |  |  | 0 | 1
0 | 53 | 0 | 0 | 0 | 0 | 0 | 0 | 0 | 0 |  |  |  | 0 | 1
0 | 54 | 0 | 0 | 0 | 0 | 0 | 0 | 0 | 0 |  |  |  | 0 | 1
0 | 55 | 0 | 0 | 0 | 0 | 0 | 0 | 0 | 0 |  |  |  | 0 | 1
0 | 56 | 0 | 0 | 0 | 0 | 0 | 0 | 0 | 0 |  |  |  | 0 | 1
0 | 57 | 0 | 0 | 0 | 0 | 0 | 0 | 0 | 0 |  |  |  | 0 | 1
0 | 58 | 0 | 0 | 0 | 0 | 0 | 0 | 0 | 0 |  |  |  | 0 | 1
0 | 59 | 0 | 0 | 0 | 0 | 0 | 0 | 0 | 0 |  |  |  | 0 | 1
0 | 60 | 0 | 0 | 0 | 0 | 0 | 0 | 0 | 0 |  |  |  | 0 | 1
0 | 61 | 0 | 0 | 0 | 0 | 0 | 0 | 0 | 0 |  |  |  | 0 | 1
0 | 62 | 0 | 0 | 0 | 0 | 0 | 0 | 0 | 0 |  |  |  | 0 | 1
0 | 63 | 0 | 0 | 0 | 0 | 0 | 0 | 0 | 0 |  |  |  | 0 | 1
0 | 64 | 0 | 0 | 0 | 0 | 0 | 0 | 0 | 0 |  |  |  | 0 | 1
0 | 65 | 0 | 0 | 0 | 0 | 0 | 0 | 0 | 0 |  |  |  | 0 | 1
0 | 66 | 0 | 0 | 0 | 0 | 0 | 0 | 0 | 0 |  |  |  | 0 | 1
0 | 67 | 0 | 0 | 0 | 0 | 0 | 0 | 0 | 0 |  |  |  | 0 | 1
0 | 68 | 0 | 0 | 0 | 0 | 0 | 0 | 0 | 0 |  |  |  | 0 | 1
0 | 69 | 0 | 0 | 0 | 0 | 0 | 0 | 0 | 0 |  |  |  | 0 | 1
0 | 70 | 0 | 0 | 0 | 0 | 0 | 0 | 0 | 0 |  |  |  | 0 | 1
0 | 71 | 0 | 0 | 0 | 0 | 0 | 0 | 0 | 0 |  |  |  | 0 | 1
0 | 72 | 0 | 0 | 0 | 0 | 0 | 0 | 0 | 0 |  |  |  | 0 | 1
0 | 73 | 0 | 0 | 0 | 0 | 0 | 0 | 0 | 0 |  |  |  | 0 | 1
0 | 74 | 0 | 0 | 0 | 0 | 0 | 0 | 0 | 0 |  |  |  | 0 | 1
0 | 75 | 0 | 0 | 0 | 0 | 0 | 0 | 0 | 0 |  |  |  | 0 | 1
0 | 76 | 0 | 0 | 0 | 0 | 0 | 0 | 0 | 0 |  |  |  | 0 | 1
0 | 77 | 0 | 0 | 0 | 0 | 0 | 0 | 0 | 0 |  |  |  | 0 | 1
0 | 78 | 0 | 0 | 0 | 0 | 0 | 0 | 0 | 0 |  |  |  | 0 | 1
0 | 79 | 0 | 0 | 0 | 0 | 0 | 0 | 0 | 0 |  |  |  | 0 | 1
0 | 80 | 0 | 0 | 0 | 0 | 0 | 0 | 0 | 0 |  |  |  | 0 | 1
0 | 81 | 0 | 0 | 0 | 0 | 0 | 0 | 0 | 0 |  |  |  | 0 | 1
0 | 82 | 0 | 0 | 0 | 0 | 0 | 0 | 0 | 0 |  |  |  | 0 | 1
0 | 83 | 0 | 0 | 0 | 0 | 0 | 0 | 0 | 0 |  |  |  | 0 | 1
0 | 84 | 0 | 0 | 0 | 0 | 0 | 0 | 0 | 0 |  |  |  | 0 | 1
0 | 85 | 0 | 0 | 0 | 0 | 0 | 0 | 0 | 0 |  |  |  | 0 | 1
0 | 86 | 0 | 0 | 0 | 0 | 0 | 0 | 0 | 0 |  |  |  | 0 | 1
0 | 87 | 0 | 0 | 0 | 0 | 0 | 0 | 0 | 0 |  |  |  | 0 | 1
0 | 88 | 0 | 0 | 0 | 0 | 0 | 0 | 0 | 0 |  |  |  | 0 | 1
0 | 89 | 0 | 0 | 0 | 0 | 0 | 0 | 0 | 0 |  |  |  | 0 | 1
0 | 90 | 0 | 0 | 0 | 0 | 0 | 0 | 0 | 0 |  |  |  | 0 | 1
0 | 91 | 0 | 0 | 0 | 0 | 0 | 0 | 0 | 0 |  |  |  | 0 | 1
0 | 92 | 0 | 0 | 0 | 0 | 0 | 0 | 0 | 0 |  |  |  | 0 | 1
0 | 93 | 0 | 0 | 0 | 0 | 0 | 0 | 0 | 0 |  |  |  | 0 | 1
0 | 94 | 0 | 0 | 0 | 0 | 0 | 0 | 0 | 0 |  |  |  | 0 | 1
0 | 95 | 0 | 0 | 0 | 0 | 0 | 0 | 0 | 0 |  |  |  | 0 | 1
0 | 96 | 0 | 0 | 0 | 0 | 0 | 0 | 0 | 0 |  |  |  | 0 | 1
0 | 97 | 0 | 0 | 0 | 0 | 0 | 0 | 0 | 0 |  |  |  | 0 | 1
0 | 98 | 0 | 0 | 0 | 0 | 0 | 0 | 0 | 0 |  |  |  | 0 | 1
0 | 99 | 0 | 0 | 0 | 0 | 0 | 0 | 0 | 0 |  |  |  | 0 | 1
0 | 100 | 0 | 0 | 0 | 0 | 0 | 0 | 0 | 0 |  |  |  | 0 | 1
0 | 101 | 0 | 0 | 0 | 0 | 0 | 0 | 0 | 0 |  |  |  | 0 | 1
96 | 102 | 0 | 0 | 0 | 0 | 0 | 0 | 0 | 0 |  |  |  | 0 | 1
97 | 103 | 0 | 0 | 0 | 0 | 0 | 0 | 0 | 0 |  |  |  | 0 | 1
98 | 104 | 0 | 0 | 0 | 0 | 0 | 0 | 0 | 0 |  |  |  | 0 | 1
99 | 105 | 0 | 0 | 0 | 0 | 0 | 0 | 0 | 0 |  |  |  | 0 | 1
100 | 106 | 0 | 0 | 0 | 0 | 0 | 0 | 0 | 0 |  |  |  | 0 | 1
101 | 107 | 0 | 0 | 0 | 0 | 0 | 0 | 0 | 0 |  |  |  | 0 | 1
102 | 108 | 0 | 0 | 0 | 0 | 0 | 0 | 0 | 0 |  |  |  | 0 | 1
103 | 109 | 0 | 0 | 0 | 0 | 0 | 0 | 0 | 0 |  |  |  | 0 | 1
104 | 110 | 0 | 0 | 0 | 0 | 0 | 0 | 0 | 0 |  |  |  | 0 | 1
105 | 111 | 0 | 0 | 0 | 0 | 0 | 0 | 0 | 0 |  |  |  | 0 | 1
106 | 112 | 0 | 0 | 0 | 0 | 0 | 0 | 0 | 0 |  |  |  | 0 | 1
107 | 113 | 0 | 0 | 0 | 0 | 0 | 0 | 0 | 0 |  |  |  | 0 | 1
108 | 114 | 0 | 0 | 0 | 0 | 0 | 0 | 0 | 0 |  |  |  | 0 | 1
109 | 115 | 0 | 0 | 0 | 0 | 0 | 0 | 0 | 0 |  |  |  | 0 | 1
110 | 116 | 0 | 0 | 0 | 0 | 0 | 0 | 0 | 0 |  |  |  | 0 | 1
111 | 117 | 0 | 0 | 0 | 0 | 0 | 0 | 0 | 0 |  |  |  | 0 | 1
112 | 118 | 0 | 0 | 0 | 0 | 0 | 0 | 0 | 0 |  |  |  | 0 | 1
113 | 119 | 0 | 0 | 0 | 0 | 0 | 0 | 0 | 0 |  |  |  | 0 | 1
114 | 120 | 0 | 0 |  |  | 0 | 0 | 0 | 0 |  |  |  | 0 | 1
115 | 121 | 0 | 0 |  |  | 0 | 0 | 0 | 0 |  |  |  | 0 | 1
116 | 122 | 0 | 0 |  |  | 0 | 0 | 0 | 0 |  |  |  | 0 | 1
117 | 123 | 0 | 0 |  |  | 0 | 0 | 0 | 0 |  |  |  | 0 | 1
118 | 124 | 0 | 0 |  |  | 0 | 0 | 0 | 0 |  |  |  | 0 | 1
Trần Quang Hoàng

## 11.QT-VTTH
QUYẾT TOÁN KHỐI LƯỢNG VẬT TƯ THU HỒI
Công Trình: CÔNG TY TNHH THU LỘC.
STT | Tên vật tư | ĐVT | SỐ LƯỢNG | PHIẾU NHẬP |  | GHI CHÚ | Trọng lượng riêng | Khối lượng vật tư | x
|  |  |  | SỐ | NGÀY |  |  |  | 1
| 3 | 10 | 9 | 13 | 14
1 | #NAME? | #NAME? | #NAME? | #NAME? | #NAME? |  |  |  | #NAME?
2 | #NAME? | #NAME? | #NAME? | #NAME? | #NAME? |  |  |  | #NAME?
3 | #NAME? | #NAME? | #NAME? | #NAME? | #NAME? |  |  |  | #NAME?
4 | #NAME? | #NAME? | #NAME? | #NAME? | #NAME? |  |  |  | #NAME?
5 | #NAME? | #NAME? | #NAME? | #NAME? | #NAME? |  |  |  | #NAME?
6 | #NAME? | #NAME? | #NAME? | #NAME? | #NAME? |  |  |  | #NAME?
7 | #NAME? | #NAME? | #NAME? | #NAME? | #NAME? |  |  |  | #NAME?
8 | #NAME? | #NAME? | #NAME? | #NAME? | #NAME? |  |  |  | #NAME?
9 | #NAME? | #NAME? | #NAME? | #NAME? | #NAME? |  |  |  | #NAME?
10 | #NAME? | #NAME? | #NAME? | #NAME? | #NAME? |  |  |  | #NAME?
11 | #NAME? | #NAME? | #NAME? | #NAME? | #NAME? |  |  |  | #NAME?
12 | #NAME? | #NAME? | #NAME? | #NAME? | #NAME? |  |  |  | #NAME?
13 | #NAME? | #NAME? | #NAME? | #NAME? | #NAME? |  |  |  | #NAME?
14 | #NAME? | #NAME? | #NAME? | #NAME? | #NAME? |  |  |  | #NAME?
15 | #NAME? | #NAME? | #NAME? | #NAME? | #NAME? |  |  |  | #NAME?
16 | #NAME? | #NAME? | #NAME? | #NAME? | #NAME? |  |  |  | #NAME?
17 | #NAME? | #NAME? | #NAME? | #NAME? | #NAME? |  |  |  | #NAME?
18 | #NAME? | #NAME? | #NAME? | #NAME? | #NAME? |  |  |  | #NAME?
19 | #NAME? | #NAME? | #NAME? | #NAME? | #NAME? |  |  |  | #NAME?
20 | #NAME? | #NAME? | #NAME? | #NAME? | #NAME? |  |  |  | #NAME?
CÔNG TY TNHH MỘT THÀNH VIÊN
ĐIỆN LỰC ĐỒNG NAI
ĐIỆN LỰC XUÂN LỘC
Số: /BB-ĐLXL
CỘNG HÒA XÃ HỘI CHỦ NGHĨA VIỆT NAM
Độc lập - Tự do - Hạnh phúc
Xuân Lộc, ngày tháng năm 2017

## QTGT-TCKT
CÔNG TY TNHH MỘT THÀNH VIÊN
ĐIỆN LỰC ĐỒNG NAI
ĐIỆN LỰC XUÂN LỘC
QUYẾT TOÁN GIÁ TRỊ CÔNG TRÌNH
Công trình: CÔNG TY TNHH THU LỘC
| STT | Hạng mục - Quy cách | ĐVT | Phiếu xuất |  | Dự toán | Thực hiện | Đơn giá | Thành tiền | Ghi chú | x
|  |  |  | Số | Ngày | [5 empty] | 1
XX | #NAME? | 3 | 4 | 13 | 14 | 5 | 6 | 16
13.15.82.585 | 1 | Cáp CXV -24kV 185mm2 | mét | 84 | 2017-06-29 | 12 | 12 | 240878.3333 | 2890540 |  | 1
14.38.00.028 | 2 | Đầu coss ép Cu 185mm2 | cái | 84 | 2017-06-29 | 6 | 6 | 49497.3333 | 296984 |  | 1
14.38.00.030 | 3 | Kẹp ép WR 875 | cái | 84 | 2017-06-29 | 6 | 6 | 35278.8333 | 211673 |  | 1
14.38.00.065 | 4 | Boulon 12x40/Zn | cái |  |  | 18 | 0 | 0 | 0 |  | 1
14.38.00.067 | 5 | Boulon 12x50/Zn | cái | 84 | 2017-06-29 | 0 | 18 | 4005.8333 | 72105 |  | 1
14.90.80.009 | 6 | Boulon 16x300/Zn | cái | 84 | 2017-06-29 | 4 | 4 | 16466 | 65864 |  | 1
14.70.21.018 | 7 | Boulon 16x450/Zn | cái |  |  | 2 | 0 | 0 | 0 |  | 1
14.90.21.027 | 8 | Boulon 16x400/Zn | cái | 84 | 2017-06-29 | 0 | 2 | 22000 | 44000 |  | 1
14.90.21.060 | 9 | Chụp LA | cái | 84 | 2017-06-29 | 6 | 6 | 32493.1667 | 194959 |  | 1
14.90.51.027 | 10 | Chụp bussing recloser | cái | 84 | 2017-06-29 | 6 | 6 | 50203.1667 | 301219 |  | 1
14.90.51.060 | 11 | Chụp FCO | bộ | 84 | 2017-06-29 | 1 | 1 | 172200 | 172200 |  | 1
#REF! | 12 | Long đền vuông 50x50x3/Zn D14 | cái | 84 | 2017-06-29 | 36 | 36 | 1300 | 46800 |  | 1
12.78.81.007 | 13 | Long đền vuông 50x50x3/Zn D18 | cái | 85 | 2017-06-29 | 12 | 12 | 1793.1667 | 21518 |  | 1
23.06.50.060 | 14 | Ống PVC DK27 | mét | 85 | 2017-06-29 | 7 | 7 | 11157.1429 | 78100 |  | 1
14.90.80.708 | 15 | Ống PVC DK60 | mét | 85 | 2017-06-29 | 7 | 7 | 23396.7143 | 163777 |  | 1
13.70.76.007 | 16 | Co PVC 900 –DK27 | cái | 85 | 2017-06-29 | 2 | 2 | 4500 | 9000 |  | 1
0 | 17 | Co PVC 900 –DK60 | cái | 85 | 2017-06-29 | 2 | 2 | 9083.5 | 18167 |  | 1
0 | 18 | Cổ dê kẹp ống PVC DK 27 | cái |  |  | 3 | 0 | 0 | 0 |  | 1
0 | 19 | Khoá đai cho đai Inox 20x0,4 | cái | 85 | 2017-06-29 | 0 | 3 | 1414.3333 | 4243 |  | 1
0 | 20 | Dây rút thép 20x0,4mm | mét | 85 | 2017-06-29 | 0 | 3.6 | 3863.3333 | 13908 |  | 1
0 | 21 | Cổ dê kẹp ống PVC DK 60 | cái | 85 | 2017-06-29 | 6 | 3 | 49600 | 148800 |  | 1
0 | 22 | Cổ dê kẹp ống PVC DK 60 | cái | 117 | 2017-08-02 | 0 | 3 | 49600 | 148800 |  | 1
0 | 23 | Ống chụp cách điện 1,2m cỡ dây AC185 | ống | 85 | 2017-06-29 | 1 | 1 | 130000 | 130000 |  | 1
0 | 24 | Băng keo hạ thế | cuộn | 85 | 2017-06-29 | 3 | 3 | 2129.3333 | 6388 |  | 1
0 | 25 | 0 | 0 | 0 | 0 | 0 | 0 | 0 | 0 |  | 0
0 | 26 | 0 | 0 | 0 | 0 | 0 | 0 | 0 | 0 |  | 0
0 | 27 | 0 | 0 | 0 | 0 | 0 | 0 | 0 | 0 |  | 0
0 | 28 | 0 | 0 | 0 | 0 | 0 | 0 | 0 | 0 |  | 0
0 | 29 | 0 | 0 | 0 | 0 | 0 | 0 | 0 | 0 |  | 0
0 | 30 | 0 | 0 | 0 | 0 | 0 | 0 | 0 | 0 |  | 0
0 | 31 | 0 | 0 | 0 | 0 | 0 | 0 | 0 | 0 |  | 0
0 | 32 | 0 | 0 | 0 | 0 | 0 | 0 | 0 | 0 |  | 0
0 | 33 | 0 | 0 | 0 | 0 | 0 | 0 | 0 | 0 |  | 0
0 | 34 | 0 | 0 | 0 | 0 | 0 | 0 | 0 | 0 |  | 0
0 | 35 | 0 | 0 | 0 | 0 | 0 | 0 | 0 | 0 |  | 0
0 | 36 | 0 | 0 | 0 | 0 | 0 | 0 | 0 | 0 |  | 0
0 | 37 | 0 | 0 | 0 | 0 | 0 | 0 | 0 | 0 |  | 0
0 | 38 | 0 | 0 | 0 | 0 | 0 | 0 | 0 | 0 |  | 0
0 | 39 | 0 | 0 | 0 | 0 | 0 | 0 | 0 | 0 |  | 0
0 | 40 | 0 | 0 | 0 | 0 | 0 | 0 | 0 | 0 |  | 0
0 | 41 | 0 | 0 | 0 | 0 | 0 | 0 | 0 | 0 |  | 0
0 | 42 | 0 | 0 | 0 | 0 | 0 | 0 | 0 | 0 |  | 0
0 | 43 | 0 | 0 | 0 | 0 | 0 | 0 | 0 | 0 |  | 0
0 | 44 | 0 | 0 | 0 | 0 | 0 | 0 | 0 | 0 |  | 0
0 | 45 | 0 | 0 | 0 | 0 | 0 | 0 | 0 | 0 |  | 0
0 | 46 | 0 | 0 | 0 | 0 | 0 | 0 | 0 | 0 |  | 0
0 | 47 | 0 | 0 | 0 | 0 | 0 | 0 | 0 | 0 |  | 0
0 | 48 | 0 | 0 | 0 | 0 | 0 | 0 | 0 | 0 |  | 0
0 | 49 | 0 | 0 | 0 | 0 | 0 | 0 | 0 | 0 |  | 0
0 | 50 | 0 | 0 | 0 | 0 | 0 | 0 | 0 | 0 |  | 0
0 | 51 | 0 | 0 | 0 | 0 | 0 | 0 | 0 | 0 |  | 0
0 | 52 | 0 | 0 | 0 | 0 | 0 | 0 | 0 | 0 |  | 0
0 | 53 | 0 | 0 | 0 | 0 | 0 | 0 | 0 | 0 |  | 0
0 | 54 | 0 | 0 | 0 | 0 | 0 | 0 | 0 | 0 |  | 0
0 | 55 | 0 | 0 | 0 | 0 | 0 | 0 | 0 | 0 |  | 0
0 | 56 | 0 | 0 | 0 | 0 | 0 | 0 | 0 | 0 |  | 0
0 | 57 | 0 | 0 | 0 | 0 | 0 | 0 | 0 | 0 |  | 0
0 | 58 | 0 | 0 | 0 | 0 | 0 | 0 | 0 | 0 |  | 0
0 | 59 | 0 | 0 | 0 | 0 | 0 | 0 | 0 | 0 |  | 0
0 | 60 | 0 | 0 | 0 | 0 | 0 | 0 | 0 | 0 |  | 0
0 | 61 | 0 | 0 | 0 | 0 | 0 | 0 | 0 | 0 |  | 0
0 | 62 | 0 | 0 | 0 | 0 | 0 | 0 | 0 | 0 |  | 0
0 | 63 | 0 | 0 | 0 | 0 | 0 | 0 | 0 | 0 |  | 0
0 | 64 | 0 | 0 | 0 | 0 | 0 | 0 | 0 | 0 |  | 0
0 | 65 | 0 | 0 | 0 | 0 | 0 | 0 | 0 | 0 |  | 0
0 | 66 | 0 | 0 | 0 | 0 | 0 | 0 | 0 | 0 |  | 0
0 | 67 | 0 | 0 | 0 | 0 | 0 | 0 | 0 | 0 |  | 0
0 | 68 | 0 | 0 | 0 | 0 | 0 | 0 | 0 | 0 |  | 0
0 | 69 | 0 | 0 | 0 | 0 | 0 | 0 | 0 | 0 |  | 0
0 | 70 | 0 | 0 | 0 | 0 | 0 | 0 | 0 | 0 |  | 0
0 | 71 | 0 | 0 | 0 | 0 | 0 | 0 | 0 | 0 |  | 0
0 | 72 | 0 | 0 | 0 | 0 | 0 | 0 | 0 | 0 |  | 0
0 | 73 | 0 | 0 | 0 | 0 | 0 | 0 | 0 | 0 |  | 0
0 | 74 | 0 | 0 | 0 | 0 | 0 | 0 | 0 | 0 |  | 0
0 | 75 | 0 | 0 | 0 | 0 | 0 | 0 | 0 | 0 |  | 0
0 | 76 | 0 | 0 | 0 | 0 | 0 | 0 | 0 | 0 |  | 0
0 | 77 | 0 | 0 | 0 | 0 | 0 | 0 | 0 | 0 |  | 0
0 | 78 | 0 | 0 | 0 | 0 | 0 | 0 | 0 | 0 |  | 0
0 | 79 | 0 | 0 | 0 | 0 | 0 | 0 | 0 | 0 |  | 0
0 | 80 | 0 | 0 | 0 | 0 | 0 | 0 | 0 | 0 |  | 0
0 | 81 | 0 | 0 | 0 | 0 | 0 | 0 | 0 | 0 |  | 0
0 | 82 | 0 | 0 | 0 | 0 | 0 | 0 | 0 | 0 |  | 0
0 | 83 | 0 | 0 | 0 | 0 | 0 | 0 | 0 | 0 |  | 0
0 | 84 | 0 | 0 | 0 | 0 | 0 | 0 | 0 | 0 |  | 0
0 | 85 | 0 | 0 | 0 | 0 | 0 | 0 | 0 | 0 |  | 0
0 | 86 | 0 | 0 | 0 | 0 | 0 | 0 | 0 | 0 |  | 0
0 | 87 | 0 | 0 | 0 | 0 | 0 | 0 | 0 | 0 |  | 0
0 | 88 | 0 | 0 | 0 | 0 | 0 | 0 | 0 | 0 |  | 0
0 | 89 | 0 | 0 | 0 | 0 | 0 | 0 | 0 | 0 |  | 0
0 | 90 | 0 | 0 | 0 | 0 | 0 | 0 | 0 | 0 |  | 0
0 | 91 | 0 | 0 | 0 | 0 | 0 | 0 | 0 | 0 |  | 0
0 | 92 | 0 | 0 | 0 | 0 | 0 | 0 | 0 | 0 |  | 0
0 | 93 | 0 | 0 | 0 | 0 | 0 | 0 | 0 | 0 |  | 0
0 | 94 | 0 | 0 | 0 | 0 | 0 | 0 | 0 | 0 |  | 0
0 | 95 | 0 | 0 | 0 | 0 | 0 | 0 | 0 | 0 |  | 0
0 | 96 | 0 | 0 | 0 | 0 | 0 | 0 | 0 | 0 |  | 0
0 | 97 | 0 | 0 | 0 | 0 | 0 | 0 | 0 | 0 |  | 0
0 | 98 | 0 | 0 | 0 | 0 | 0 | 0 | 0 | 0 |  | 0
0 | 99 | 0 | 0 | 0 | 0 | 0 | 0 | 0 | 0 |  | 0
0 | 100 | 0 | 0 | 0 | 0 | 0 | 0 | 0 | 0 |  | 0
0 | 101 | 0 | 0 | 0 | 0 | 0 | 0 | 0 | 0 |  | 0
96 | 102 | 0 | 0 | 0 | 0 | 0 | 0 | 0 | 0 |  | 0
97 | 103 | 0 | 0 | 0 | 0 | 0 | 0 | 0 | 0 |  | 0
98 | 104 | 0 | 0 | 0 | 0 | 0 | 0 | 0 | 0 |  | 0
99 | 105 | 0 | 0 | 0 | 0 | 0 | 0 | 0 | 0 |  | 0
100 | 106 | 0 | 0 | 0 | 0 | 0 | 0 | 0 | 0 |  | 0
101 | 107 | 0 | 0 | 0 | 0 | 0 | 0 | 0 | 0 |  | 0
102 | 108 | 0 | 0 | 0 | 0 | 0 | 0 | 0 | 0 |  | 0
103 | 109 | 0 | 0 | 0 | 0 | 0 | 0 | 0 | 0 |  | 0
104 | 110 | 0 | 0 | 0 | 0 | 0 | 0 | 0 | 0 |  | 0
105 | 111 | 0 | 0 | 0 | 0 | 0 | 0 | 0 | 0 |  | 0
106 | 112 | 0 | 0 | 0 | 0 | 0 | 0 | 0 | 0 |  | 0
107 | 113 | 0 | 0 | 0 | 0 | 0 | 0 | 0 | 0 |  | 0
108 | 114 | 0 | 0 | 0 | 0 | 0 | 0 | 0 | 0 |  | 0
109 | 115 | 0 | 0 | 0 | 0 | 0 | 0 | 0 | 0 |  | 0
110 | 116 | 0 | 0 | 0 | 0 | 0 | 0 | 0 | 0 |  | 0
111 | 117 | 0 | 0 | 0 | 0 | 0 | 0 | 0 | 0 |  | 0
112 | 118 | 0 | 0 | 0 | 0 | 0 | 0 | 0 | 0 |  | 0
113 | 119 | 0 | 0 | 0 | 0 | 0 | 0 | 0 | 0 |  | 0
114 | 120 | 0 | 0 |  |  | 0 | 0 | 0 | 0 |  | 0
115 | 121 | 0 | 0 |  |  | 0 | 0 | 0 | 0 |  | 0
116 | 122 | 0 | 0 |  |  | 0 | 0 | 0 | 0 |  | 0
117 | 123 | 0 | 0 |  |  | 0 | 0 | 0 | 0 |  | 0
118 | TỔNG CỘNG: | [7 empty] | 5039045 |  | 1
119 | Số tiền bằng chữ: |  | #NAME? | [7 empty] | #NAME?
0 | [6 empty] | Xuân Lộc, ngày tháng năm 2017